## PO-PLE
Nivel | N° Macrosserviço / Serviço | Fonte | Código | Descrição Macrosserviço / Serviço | Qtd. (valor calculado) | Und. | Custo Unitário Referência | Custo Unitário | BDI | Preço Unitário (valor calculado) | Preço Total (valor calculado) | Observação | N° Evento | Evento | N° Frente de Obra | Frente de Obra | Qtd. | Valor
Macrosserviço | 1 |  |  | ADMINISTRAÇÃO LOCAL | [6 empty] | 110810.44
Serviço | 1.1 | Composição | CPU-ADM-001 | ADMINISTRAÇÃO LOCAL DE OBRA GERAL | 1 | UN | 90464.88 | 90464.88 | 22,49% | 110810.43 | 110810.44 |  | 1 | ADMINISTRAÇÃO LOCAL | 1 | CASA ACESSIVEL - LOT 1 | 0.01 | 1108.1
[15 empty] | 2 | CASA ACESSIVEL - LOT 2 | 0.09 | 9972.94
[15 empty] | 3 | CASA - LOT 3 | 0.16 | 17729.67
[15 empty] | 4 | CASA - LOT 4 | 0.04 | 4432.42
[15 empty] | 5 | CASA - LOT 5 | 0.03 | 3324.31
[15 empty] | 6 | CASA - LOT 6 | 0.03 | 3324.31
[15 empty] | 7 | CASA - LOT 7 | 0.06 | 6648.63
[15 empty] | 8 | CASA - LOT 8 | 0.11 | 12189.15
[15 empty] | 9 | CASA - LOT 9 | 0.04 | 4432.42
[15 empty] | 10 | CASA - LOT 10 | 0.07 | 7756.73
[15 empty] | 11 | CASA - LOT 11 | 0.11 | 12189.15
[15 empty] | 12 | CASA - LOT 12 | 0.25 | 27702.61
Macrosserviço | 2 |  |  | INSTALAÇÕES E CANTEIROS | [6 empty] | 35459.85
Serviço | 2.1 | SINAPI | 103689 | FORNECIMENTO E INSTALAÇÃO DE PLACA DE OBRA COM CHAPA GALVANIZADA E ESTRUTURA DE MADEIRA. AF_03/2022_PS | 8 | M2 | 463.93 | 463.93 | 22,49% | 568.27 | 4546.16 |  | 2 | INSTALAÇÕES E CANTEIROS | 21 | SERVIÇOS PRELIMINARES | 8 | 4546.16
Serviço | 2.2 | SINAPI | 98459 | TAPUME COM TELHA METÁLICA. AF_03/2024 | 64 | M2 | 94.43 | 94.43 | 22,49% | 115.67 | 7402.88 |  | 2 | INSTALAÇÕES E CANTEIROS | 21 | SERVIÇOS PRELIMINARES | 64 | 7402.88
Serviço | 2.3 | SINAPI | 95648 | KIT CAVALETE PARA MEDIÇÃO DE ÁGUA - ENTRADA INDIVIDUALIZADA, EM CPVC DN 28 MM (1"), PARA 1 MEDIDOR - FORNECIMENTO E INSTALAÇÃO (EXCLUSIVE HIDRÔMETRO). AF_03/2024 | 1 | UN | 534.54 | 534.54 | 22,49% | 654.76 | 654.76 |  | 2 | INSTALAÇÕES E CANTEIROS | 21 | SERVIÇOS PRELIMINARES | 1 | 654.76
Serviço | 2.4 | Outros | OUTORSE-10184 | BARRACÃO PARA BANHEIRO E VESTIÁRIO DE OBRA, S=35,10M², CAPACIDADE 20 OPERÁRIOS COM MATERIAIS NOVOS | 1 | UN | 18659.52 | 18659.52 | 22,49% | 22856.05 | 22856.05 |  | 2 | INSTALAÇÕES E CANTEIROS | 21 | SERVIÇOS PRELIMINARES | 1 | 22856.05
Macrosserviço | 3 |  |  | LIGAÇÕES PROVISÓRIAS | [6 empty] | 2582.02
Serviço | 3.1 | SINAPI | 95673 | HIDRÔMETRO DN 1/2", 1,5 M3/H - FORNECIMENTO E INSTALAÇÃO. AF_03/2024 | 1 | UN | 127.39 | 127.39 | 22,49% | 156.04 | 156.04 |  | 3 | LIGAÇÕES PROVISÓRIAS | 21 | SERVIÇOS PRELIMINARES | 1 | 156.04
Serviço | 3.2 | SINAPI | 101509 | ENTRADA DE ENERGIA ELÉTRICA, AÉREA, TRIFÁSICA, COM CAIXA DE EMBUTIR, CABO DE 10 MM2 E DISJUNTOR DIN 50A (NÃO INCLUSO O POSTE DE CONCRETO). AF_07/2020 | 1 | UN | 1980.55 | 1980.55 | 22,49% | 2425.98 | 2425.98 |  | 3 | LIGAÇÕES PROVISÓRIAS | 21 | SERVIÇOS PRELIMINARES | 1 | 2425.98
Macrosserviço | 4 |  |  | FUNDAÇÕES | [6 empty] | 234461.6
Serviço | 4.1 | SINAPI | 96521 | ESCAVAÇÃO MECANIZADA PARA BLOCO DE COROAMENTO OU SAPATA COM RETROESCAVADEIRA (INCLUINDO ESCAVAÇÃO PARA COLOCAÇÃO DE FÔRMAS). AF_01/2024 | 86.4 | M3 | 38.7 | 38.7 | 22,49% | 47.4 | 4095.4 |  | 4 | FUNDAÇÕES | 1 | CASA ACESSIVEL - LOT 1 | 4.32 | 204.77
[15 empty] | 2 | CASA ACESSIVEL - LOT 2 | 4.32 | 204.77
[15 empty] | 3 | CASA - LOT 3 | 4.32 | 204.77
[15 empty] | 4 | CASA - LOT 4 | 4.32 | 204.77
[15 empty] | 5 | CASA - LOT 5 | 4.32 | 204.77
[15 empty] | 6 | CASA - LOT 6 | 4.32 | 204.77
[15 empty] | 7 | CASA - LOT 7 | 4.32 | 204.77
[15 empty] | 8 | CASA - LOT 8 | 4.32 | 204.77
[15 empty] | 9 | CASA - LOT 9 | 4.32 | 204.77
[15 empty] | 10 | CASA - LOT 10 | 4.32 | 204.77
[15 empty] | 11 | CASA - LOT 11 | 4.32 | 204.77
[15 empty] | 12 | CASA - LOT 12 | 4.32 | 204.77
[15 empty] | 13 | CASA - LOT 13 | 4.32 | 204.77
[15 empty] | 14 | CASA - LOT 14 | 4.32 | 204.77
[15 empty] | 15 | CASA - LOT 15 | 4.32 | 204.77
[15 empty] | 16 | CASA - LOT 16 | 4.32 | 204.77
[15 empty] | 17 | CASA - LOT 17 | 4.32 | 204.77
[15 empty] | 18 | CASA - LOT 18 | 4.32 | 204.77
[15 empty] | 19 | CASA - LOT 19 | 4.32 | 204.77
[15 empty] | 20 | CASA - LOT 20 | 4.32 | 204.77
Serviço | 4.2 | SINAPI | 101616 | PREPARO DE FUNDO DE VALA COM LARGURA MENOR QUE 1,5 M (ACERTO DO SOLO NATURAL). AF_08/2020 | 86.4 | M2 | 5.86 | 5.86 | 22,49% | 7.18 | 620.4 |  | 4 | FUNDAÇÕES | 1 | CASA ACESSIVEL - LOT 1 | 4.32 | 31.02
[15 empty] | 2 | CASA ACESSIVEL - LOT 2 | 4.32 | 31.02
[15 empty] | 3 | CASA - LOT 3 | 4.32 | 31.02
[15 empty] | 4 | CASA - LOT 4 | 4.32 | 31.02
[15 empty] | 5 | CASA - LOT 5 | 4.32 | 31.02
[15 empty] | 6 | CASA - LOT 6 | 4.32 | 31.02
[15 empty] | 7 | CASA - LOT 7 | 4.32 | 31.02
[15 empty] | 8 | CASA - LOT 8 | 4.32 | 31.02
[15 empty] | 9 | CASA - LOT 9 | 4.32 | 31.02
[15 empty] | 10 | CASA - LOT 10 | 4.32 | 31.02
[15 empty] | 11 | CASA - LOT 11 | 4.32 | 31.02
[15 empty] | 12 | CASA - LOT 12 | 4.32 | 31.02
[15 empty] | 13 | CASA - LOT 13 | 4.32 | 31.02
[15 empty] | 14 | CASA - LOT 14 | 4.32 | 31.02
[15 empty] | 15 | CASA - LOT 15 | 4.32 | 31.02
[15 empty] | 16 | CASA - LOT 16 | 4.32 | 31.02
[15 empty] | 17 | CASA - LOT 17 | 4.32 | 31.02
[15 empty] | 18 | CASA - LOT 18 | 4.32 | 31.02
[15 empty] | 19 | CASA - LOT 19 | 4.32 | 31.02
[15 empty] | 20 | CASA - LOT 20 | 4.32 | 31.02
Serviço | 4.3 | SINAPI | 96619 | LASTRO DE CONCRETO MAGRO, APLICADO EM BLOCOS DE COROAMENTO OU SAPATAS, ESPESSURA DE 5 CM. AF_01/2024 | 86.4 | M2 | 38.15 | 38.15 | 22,49% | 46.73 | 4037.4 |  | 4 | FUNDAÇÕES | 1 | CASA ACESSIVEL - LOT 1 | 4.32 | 201.87
[15 empty] | 2 | CASA ACESSIVEL - LOT 2 | 4.32 | 201.87
[15 empty] | 3 | CASA - LOT 3 | 4.32 | 201.87
[15 empty] | 4 | CASA - LOT 4 | 4.32 | 201.87
[15 empty] | 5 | CASA - LOT 5 | 4.32 | 201.87
[15 empty] | 6 | CASA - LOT 6 | 4.32 | 201.87
[15 empty] | 7 | CASA - LOT 7 | 4.32 | 201.87
[15 empty] | 8 | CASA - LOT 8 | 4.32 | 201.87
[15 empty] | 9 | CASA - LOT 9 | 4.32 | 201.87
[15 empty] | 10 | CASA - LOT 10 | 4.32 | 201.87
[15 empty] | 11 | CASA - LOT 11 | 4.32 | 201.87
[15 empty] | 12 | CASA - LOT 12 | 4.32 | 201.87
[15 empty] | 13 | CASA - LOT 13 | 4.32 | 201.87
[15 empty] | 14 | CASA - LOT 14 | 4.32 | 201.87
[15 empty] | 15 | CASA - LOT 15 | 4.32 | 201.87
[15 empty] | 16 | CASA - LOT 16 | 4.32 | 201.87
[15 empty] | 17 | CASA - LOT 17 | 4.32 | 201.87
[15 empty] | 18 | CASA - LOT 18 | 4.32 | 201.87
[15 empty] | 19 | CASA - LOT 19 | 4.32 | 201.87
[15 empty] | 20 | CASA - LOT 20 | 4.32 | 201.87
Serviço | 4.4 | SINAPI | 96541 | FABRICAÇÃO, MONTAGEM E DESMONTAGEM DE FÔRMA PARA SAPATA, EM CHAPA DE MADEIRA COMPENSADA RESINADA, E=17 MM, 4 UTILIZAÇÕES. AF_01/2024 | 115.2 | M2 | 165.42 | 165.42 | 22,49% | 202.62 | 23341.8 |  | 4 | FUNDAÇÕES | 1 | CASA ACESSIVEL - LOT 1 | 5.76 | 1167.09
[15 empty] | 2 | CASA ACESSIVEL - LOT 2 | 5.76 | 1167.09
[15 empty] | 3 | CASA - LOT 3 | 5.76 | 1167.09
[15 empty] | 4 | CASA - LOT 4 | 5.76 | 1167.09
[15 empty] | 5 | CASA - LOT 5 | 5.76 | 1167.09
[15 empty] | 6 | CASA - LOT 6 | 5.76 | 1167.09
[15 empty] | 7 | CASA - LOT 7 | 5.76 | 1167.09
[15 empty] | 8 | CASA - LOT 8 | 5.76 | 1167.09
[15 empty] | 9 | CASA - LOT 9 | 5.76 | 1167.09
[15 empty] | 10 | CASA - LOT 10 | 5.76 | 1167.09
[15 empty] | 11 | CASA - LOT 11 | 5.76 | 1167.09
[15 empty] | 12 | CASA - LOT 12 | 5.76 | 1167.09
[15 empty] | 13 | CASA - LOT 13 | 5.76 | 1167.09
[15 empty] | 14 | CASA - LOT 14 | 5.76 | 1167.09
[15 empty] | 15 | CASA - LOT 15 | 5.76 | 1167.09
[15 empty] | 16 | CASA - LOT 16 | 5.76 | 1167.09
[15 empty] | 17 | CASA - LOT 17 | 5.76 | 1167.09
[15 empty] | 18 | CASA - LOT 18 | 5.76 | 1167.09
[15 empty] | 19 | CASA - LOT 19 | 5.76 | 1167.09
[15 empty] | 20 | CASA - LOT 20 | 5.76 | 1167.09
Serviço | 4.5 | SINAPI | 104919 | ARMAÇÃO DE SAPATA ISOLADA, VIGA BALDRAME E SAPATA CORRIDA UTILIZANDO AÇO CA-50 DE 10 MM - MONTAGEM. AF_01/2024 | 936 | KG | 12.75 | 12.75 | 22,49% | 15.62 | 14620.4 |  | 4 | FUNDAÇÕES | 1 | CASA ACESSIVEL - LOT 1 | 46.8 | 731.02
[15 empty] | 2 | CASA ACESSIVEL - LOT 2 | 46.8 | 731.02
[15 empty] | 3 | CASA - LOT 3 | 46.8 | 731.02
[15 empty] | 4 | CASA - LOT 4 | 46.8 | 731.02
[15 empty] | 5 | CASA - LOT 5 | 46.8 | 731.02
[15 empty] | 6 | CASA - LOT 6 | 46.8 | 731.02
[15 empty] | 7 | CASA - LOT 7 | 46.8 | 731.02
[15 empty] | 8 | CASA - LOT 8 | 46.8 | 731.02
[15 empty] | 9 | CASA - LOT 9 | 46.8 | 731.02
[15 empty] | 10 | CASA - LOT 10 | 46.8 | 731.02
[15 empty] | 11 | CASA - LOT 11 | 46.8 | 731.02
[15 empty] | 12 | CASA - LOT 12 | 46.8 | 731.02
[15 empty] | 13 | CASA - LOT 13 | 46.8 | 731.02
[15 empty] | 14 | CASA - LOT 14 | 46.8 | 731.02
[15 empty] | 15 | CASA - LOT 15 | 46.8 | 731.02
[15 empty] | 16 | CASA - LOT 16 | 46.8 | 731.02
[15 empty] | 17 | CASA - LOT 17 | 46.8 | 731.02
[15 empty] | 18 | CASA - LOT 18 | 46.8 | 731.02
[15 empty] | 19 | CASA - LOT 19 | 46.8 | 731.02
[15 empty] | 20 | CASA - LOT 20 | 46.8 | 731.02
Serviço | 4.6 | SINAPI | 104917 | ARMAÇÃO DE SAPATA ISOLADA, VIGA BALDRAME E SAPATA CORRIDA UTILIZANDO AÇO CA-50 DE 6,3 MM - MONTAGEM. AF_01/2024 | 494 | KG | 15.25 | 15.25 | 22,49% | 18.68 | 9228 |  | 4 | FUNDAÇÕES | 1 | CASA ACESSIVEL - LOT 1 | 24.7 | 461.4
[15 empty] | 2 | CASA ACESSIVEL - LOT 2 | 24.7 | 461.4
[15 empty] | 3 | CASA - LOT 3 | 24.7 | 461.4
[15 empty] | 4 | CASA - LOT 4 | 24.7 | 461.4
[15 empty] | 5 | CASA - LOT 5 | 24.7 | 461.4
[15 empty] | 6 | CASA - LOT 6 | 24.7 | 461.4
[15 empty] | 7 | CASA - LOT 7 | 24.7 | 461.4
[15 empty] | 8 | CASA - LOT 8 | 24.7 | 461.4
[15 empty] | 9 | CASA - LOT 9 | 24.7 | 461.4
[15 empty] | 10 | CASA - LOT 10 | 24.7 | 461.4
[15 empty] | 11 | CASA - LOT 11 | 24.7 | 461.4
[15 empty] | 12 | CASA - LOT 12 | 24.7 | 461.4
[15 empty] | 13 | CASA - LOT 13 | 24.7 | 461.4
[15 empty] | 14 | CASA - LOT 14 | 24.7 | 461.4
[15 empty] | 15 | CASA - LOT 15 | 24.7 | 461.4
[15 empty] | 16 | CASA - LOT 16 | 24.7 | 461.4
[15 empty] | 17 | CASA - LOT 17 | 24.7 | 461.4
[15 empty] | 18 | CASA - LOT 18 | 24.7 | 461.4
[15 empty] | 19 | CASA - LOT 19 | 24.7 | 461.4
[15 empty] | 20 | CASA - LOT 20 | 24.7 | 461.4
Serviço | 4.7 | SINAPI | 104916 | ARMAÇÃO DE SAPATA ISOLADA, VIGA BALDRAME E SAPATA CORRIDA UTILIZANDO AÇO CA-60 DE 5 MM - MONTAGEM. AF_01/2024 | 236 | KG | 16.28 | 16.28 | 22,49% | 19.94 | 4705.8 |  | 4 | FUNDAÇÕES | 1 | CASA ACESSIVEL - LOT 1 | 11.8 | 235.29
[15 empty] | 2 | CASA ACESSIVEL - LOT 2 | 11.8 | 235.29
[15 empty] | 3 | CASA - LOT 3 | 11.8 | 235.29
[15 empty] | 4 | CASA - LOT 4 | 11.8 | 235.29
[15 empty] | 5 | CASA - LOT 5 | 11.8 | 235.29
[15 empty] | 6 | CASA - LOT 6 | 11.8 | 235.29
[15 empty] | 7 | CASA - LOT 7 | 11.8 | 235.29
[15 empty] | 8 | CASA - LOT 8 | 11.8 | 235.29
[15 empty] | 9 | CASA - LOT 9 | 11.8 | 235.29
[15 empty] | 10 | CASA - LOT 10 | 11.8 | 235.29
[15 empty] | 11 | CASA - LOT 11 | 11.8 | 235.29
[15 empty] | 12 | CASA - LOT 12 | 11.8 | 235.29
[15 empty] | 13 | CASA - LOT 13 | 11.8 | 235.29
[15 empty] | 14 | CASA - LOT 14 | 11.8 | 235.29
[15 empty] | 15 | CASA - LOT 15 | 11.8 | 235.29
[15 empty] | 16 | CASA - LOT 16 | 11.8 | 235.29
[15 empty] | 17 | CASA - LOT 17 | 11.8 | 235.29
[15 empty] | 18 | CASA - LOT 18 | 11.8 | 235.29
[15 empty] | 19 | CASA - LOT 19 | 11.8 | 235.29
[15 empty] | 20 | CASA - LOT 20 | 11.8 | 235.29
Serviço | 4.8 | Outros | C96556_ADP-01 | CONCRETAGEM DE SAPATA, FCK 20 MPA, COM USO DE JERICA - LANÇAMENTO, ADENSAMENTO E ACABAMENTO. | 26 | M3 | 766.52 | 766.52 | 22,49% | 938.91 | 24411.6 |  | 4 | FUNDAÇÕES | 1 | CASA ACESSIVEL - LOT 1 | 1.3 | 1220.58
[15 empty] | 2 | CASA ACESSIVEL - LOT 2 | 1.3 | 1220.58
[15 empty] | 3 | CASA - LOT 3 | 1.3 | 1220.58
[15 empty] | 4 | CASA - LOT 4 | 1.3 | 1220.58
[15 empty] | 5 | CASA - LOT 5 | 1.3 | 1220.58
[15 empty] | 6 | CASA - LOT 6 | 1.3 | 1220.58
[15 empty] | 7 | CASA - LOT 7 | 1.3 | 1220.58
[15 empty] | 8 | CASA - LOT 8 | 1.3 | 1220.58
[15 empty] | 9 | CASA - LOT 9 | 1.3 | 1220.58
[15 empty] | 10 | CASA - LOT 10 | 1.3 | 1220.58
[15 empty] | 11 | CASA - LOT 11 | 1.3 | 1220.58
[15 empty] | 12 | CASA - LOT 12 | 1.3 | 1220.58
[15 empty] | 13 | CASA - LOT 13 | 1.3 | 1220.58
[15 empty] | 14 | CASA - LOT 14 | 1.3 | 1220.58
[15 empty] | 15 | CASA - LOT 15 | 1.3 | 1220.58
[15 empty] | 16 | CASA - LOT 16 | 1.3 | 1220.58
[15 empty] | 17 | CASA - LOT 17 | 1.3 | 1220.58
[15 empty] | 18 | CASA - LOT 18 | 1.3 | 1220.58
[15 empty] | 19 | CASA - LOT 19 | 1.3 | 1220.58
[15 empty] | 20 | CASA - LOT 20 | 1.3 | 1220.58
Serviço | 4.9 | SINAPI | 104737 | REATERRO MANUAL DE VALAS, COM PLACA VIBRATÓRIA. AF_08/2023 | 60.4 | M3 | 20.52 | 20.52 | 22,49% | 25.13 | 1517.8 |  | 4 | FUNDAÇÕES | 1 | CASA ACESSIVEL - LOT 1 | 3.02 | 75.89
[15 empty] | 2 | CASA ACESSIVEL - LOT 2 | 3.02 | 75.89
[15 empty] | 3 | CASA - LOT 3 | 3.02 | 75.89
[15 empty] | 4 | CASA - LOT 4 | 3.02 | 75.89
[15 empty] | 5 | CASA - LOT 5 | 3.02 | 75.89
[15 empty] | 6 | CASA - LOT 6 | 3.02 | 75.89
[15 empty] | 7 | CASA - LOT 7 | 3.02 | 75.89
[15 empty] | 8 | CASA - LOT 8 | 3.02 | 75.89
[15 empty] | 9 | CASA - LOT 9 | 3.02 | 75.89
[15 empty] | 10 | CASA - LOT 10 | 3.02 | 75.89
[15 empty] | 11 | CASA - LOT 11 | 3.02 | 75.89
[15 empty] | 12 | CASA - LOT 12 | 3.02 | 75.89
[15 empty] | 13 | CASA - LOT 13 | 3.02 | 75.89
[15 empty] | 14 | CASA - LOT 14 | 3.02 | 75.89
[15 empty] | 15 | CASA - LOT 15 | 3.02 | 75.89
[15 empty] | 16 | CASA - LOT 16 | 3.02 | 75.89
[15 empty] | 17 | CASA - LOT 17 | 3.02 | 75.89
[15 empty] | 18 | CASA - LOT 18 | 3.02 | 75.89
[15 empty] | 19 | CASA - LOT 19 | 3.02 | 75.89
[15 empty] | 20 | CASA - LOT 20 | 3.02 | 75.89
Serviço | 4.10 | SINAPI | 96527 | ESCAVAÇÃO MANUAL PARA VIGA BALDRAME OU SAPATA CORRIDA (INCLUINDO ESCAVAÇÃO PARA COLOCAÇÃO DE FÔRMAS). AF_01/2024 | 44.2 | M3 | 96.55 | 96.55 | 22,49% | 118.26 | 5227 |  | 4 | FUNDAÇÕES | 1 | CASA ACESSIVEL - LOT 1 | 2.21 | 261.35
[15 empty] | 2 | CASA ACESSIVEL - LOT 2 | 2.21 | 261.35
[15 empty] | 3 | CASA - LOT 3 | 2.21 | 261.35
[15 empty] | 4 | CASA - LOT 4 | 2.21 | 261.35
[15 empty] | 5 | CASA - LOT 5 | 2.21 | 261.35
[15 empty] | 6 | CASA - LOT 6 | 2.21 | 261.35
[15 empty] | 7 | CASA - LOT 7 | 2.21 | 261.35
[15 empty] | 8 | CASA - LOT 8 | 2.21 | 261.35
[15 empty] | 9 | CASA - LOT 9 | 2.21 | 261.35
[15 empty] | 10 | CASA - LOT 10 | 2.21 | 261.35
[15 empty] | 11 | CASA - LOT 11 | 2.21 | 261.35
[15 empty] | 12 | CASA - LOT 12 | 2.21 | 261.35
[15 empty] | 13 | CASA - LOT 13 | 2.21 | 261.35
[15 empty] | 14 | CASA - LOT 14 | 2.21 | 261.35
[15 empty] | 15 | CASA - LOT 15 | 2.21 | 261.35
[15 empty] | 16 | CASA - LOT 16 | 2.21 | 261.35
[15 empty] | 17 | CASA - LOT 17 | 2.21 | 261.35
[15 empty] | 18 | CASA - LOT 18 | 2.21 | 261.35
[15 empty] | 19 | CASA - LOT 19 | 2.21 | 261.35
[15 empty] | 20 | CASA - LOT 20 | 2.21 | 261.35
Serviço | 4.11 | SINAPI | 96619 | LASTRO DE CONCRETO MAGRO, APLICADO EM BLOCOS DE COROAMENTO OU SAPATAS, ESPESSURA DE 5 CM. AF_01/2024 | 113.4 | M2 | 38.15 | 38.15 | 22,49% | 46.73 | 5299.2 |  | 4 | FUNDAÇÕES | 1 | CASA ACESSIVEL - LOT 1 | 5.67 | 264.96
[15 empty] | 2 | CASA ACESSIVEL - LOT 2 | 5.67 | 264.96
[15 empty] | 3 | CASA - LOT 3 | 5.67 | 264.96
[15 empty] | 4 | CASA - LOT 4 | 5.67 | 264.96
[15 empty] | 5 | CASA - LOT 5 | 5.67 | 264.96
[15 empty] | 6 | CASA - LOT 6 | 5.67 | 264.96
[15 empty] | 7 | CASA - LOT 7 | 5.67 | 264.96
[15 empty] | 8 | CASA - LOT 8 | 5.67 | 264.96
[15 empty] | 9 | CASA - LOT 9 | 5.67 | 264.96
[15 empty] | 10 | CASA - LOT 10 | 5.67 | 264.96
[15 empty] | 11 | CASA - LOT 11 | 5.67 | 264.96
[15 empty] | 12 | CASA - LOT 12 | 5.67 | 264.96
[15 empty] | 13 | CASA - LOT 13 | 5.67 | 264.96
[15 empty] | 14 | CASA - LOT 14 | 5.67 | 264.96
[15 empty] | 15 | CASA - LOT 15 | 5.67 | 264.96
[15 empty] | 16 | CASA - LOT 16 | 5.67 | 264.96
[15 empty] | 17 | CASA - LOT 17 | 5.67 | 264.96
[15 empty] | 18 | CASA - LOT 18 | 5.67 | 264.96
[15 empty] | 19 | CASA - LOT 19 | 5.67 | 264.96
[15 empty] | 20 | CASA - LOT 20 | 5.67 | 264.96
Serviço | 4.12 | SINAPI | 96536 | FABRICAÇÃO, MONTAGEM E DESMONTAGEM DE FÔRMA PARA VIGA BALDRAME, EM MADEIRA SERRADA, E=25 MM, 4 UTILIZAÇÕES. AF_01/2024 | 282 | M2 | 72.56 | 72.56 | 22,49% | 88.88 | 25064.2 |  | 4 | FUNDAÇÕES | 1 | CASA ACESSIVEL - LOT 1 | 14.1 | 1253.21
[15 empty] | 2 | CASA ACESSIVEL - LOT 2 | 14.1 | 1253.21
[15 empty] | 3 | CASA - LOT 3 | 14.1 | 1253.21
[15 empty] | 4 | CASA - LOT 4 | 14.1 | 1253.21
[15 empty] | 5 | CASA - LOT 5 | 14.1 | 1253.21
[15 empty] | 6 | CASA - LOT 6 | 14.1 | 1253.21
[15 empty] | 7 | CASA - LOT 7 | 14.1 | 1253.21
[15 empty] | 8 | CASA - LOT 8 | 14.1 | 1253.21
[15 empty] | 9 | CASA - LOT 9 | 14.1 | 1253.21
[15 empty] | 10 | CASA - LOT 10 | 14.1 | 1253.21
[15 empty] | 11 | CASA - LOT 11 | 14.1 | 1253.21
[15 empty] | 12 | CASA - LOT 12 | 14.1 | 1253.21
[15 empty] | 13 | CASA - LOT 13 | 14.1 | 1253.21
[15 empty] | 14 | CASA - LOT 14 | 14.1 | 1253.21
[15 empty] | 15 | CASA - LOT 15 | 14.1 | 1253.21
[15 empty] | 16 | CASA - LOT 16 | 14.1 | 1253.21
[15 empty] | 17 | CASA - LOT 17 | 14.1 | 1253.21
[15 empty] | 18 | CASA - LOT 18 | 14.1 | 1253.21
[15 empty] | 19 | CASA - LOT 19 | 14.1 | 1253.21
[15 empty] | 20 | CASA - LOT 20 | 14.1 | 1253.21
Serviço | 4.13 | SINAPI | 104918 | ARMAÇÃO DE SAPATA ISOLADA, VIGA BALDRAME E SAPATA CORRIDA UTILIZANDO AÇO CA-50 DE 8 MM - MONTAGEM. AF_01/2024 | 1548 | KG | 14.26 | 14.26 | 22,49% | 17.47 | 27043.6 |  | 4 | FUNDAÇÕES | 1 | CASA ACESSIVEL - LOT 1 | 77.4 | 1352.18
[15 empty] | 2 | CASA ACESSIVEL - LOT 2 | 77.4 | 1352.18
[15 empty] | 3 | CASA - LOT 3 | 77.4 | 1352.18
[15 empty] | 4 | CASA - LOT 4 | 77.4 | 1352.18
[15 empty] | 5 | CASA - LOT 5 | 77.4 | 1352.18
[15 empty] | 6 | CASA - LOT 6 | 77.4 | 1352.18
[15 empty] | 7 | CASA - LOT 7 | 77.4 | 1352.18
[15 empty] | 8 | CASA - LOT 8 | 77.4 | 1352.18
[15 empty] | 9 | CASA - LOT 9 | 77.4 | 1352.18
[15 empty] | 10 | CASA - LOT 10 | 77.4 | 1352.18
[15 empty] | 11 | CASA - LOT 11 | 77.4 | 1352.18
[15 empty] | 12 | CASA - LOT 12 | 77.4 | 1352.18
[15 empty] | 13 | CASA - LOT 13 | 77.4 | 1352.18
[15 empty] | 14 | CASA - LOT 14 | 77.4 | 1352.18
[15 empty] | 15 | CASA - LOT 15 | 77.4 | 1352.18
[15 empty] | 16 | CASA - LOT 16 | 77.4 | 1352.18
[15 empty] | 17 | CASA - LOT 17 | 77.4 | 1352.18
[15 empty] | 18 | CASA - LOT 18 | 77.4 | 1352.18
[15 empty] | 19 | CASA - LOT 19 | 77.4 | 1352.18
[15 empty] | 20 | CASA - LOT 20 | 77.4 | 1352.18
Serviço | 4.14 | SINAPI | 104917 | ARMAÇÃO DE SAPATA ISOLADA, VIGA BALDRAME E SAPATA CORRIDA UTILIZANDO AÇO CA-50 DE 6,3 MM - MONTAGEM. AF_01/2024 | 166 | KG | 15.25 | 15.25 | 22,49% | 18.68 | 3100.8 |  | 4 | FUNDAÇÕES | 1 | CASA ACESSIVEL - LOT 1 | 8.3 | 155.04
[15 empty] | 2 | CASA ACESSIVEL - LOT 2 | 8.3 | 155.04
[15 empty] | 3 | CASA - LOT 3 | 8.3 | 155.04
[15 empty] | 4 | CASA - LOT 4 | 8.3 | 155.04
[15 empty] | 5 | CASA - LOT 5 | 8.3 | 155.04
[15 empty] | 6 | CASA - LOT 6 | 8.3 | 155.04
[15 empty] | 7 | CASA - LOT 7 | 8.3 | 155.04
[15 empty] | 8 | CASA - LOT 8 | 8.3 | 155.04
[15 empty] | 9 | CASA - LOT 9 | 8.3 | 155.04
[15 empty] | 10 | CASA - LOT 10 | 8.3 | 155.04
[15 empty] | 11 | CASA - LOT 11 | 8.3 | 155.04
[15 empty] | 12 | CASA - LOT 12 | 8.3 | 155.04
[15 empty] | 13 | CASA - LOT 13 | 8.3 | 155.04
[15 empty] | 14 | CASA - LOT 14 | 8.3 | 155.04
[15 empty] | 15 | CASA - LOT 15 | 8.3 | 155.04
[15 empty] | 16 | CASA - LOT 16 | 8.3 | 155.04
[15 empty] | 17 | CASA - LOT 17 | 8.3 | 155.04
[15 empty] | 18 | CASA - LOT 18 | 8.3 | 155.04
[15 empty] | 19 | CASA - LOT 19 | 8.3 | 155.04
[15 empty] | 20 | CASA - LOT 20 | 8.3 | 155.04
Serviço | 4.15 | SINAPI | 104916 | ARMAÇÃO DE SAPATA ISOLADA, VIGA BALDRAME E SAPATA CORRIDA UTILIZANDO AÇO CA-60 DE 5 MM - MONTAGEM. AF_01/2024 | 748 | KG | 16.28 | 16.28 | 22,49% | 19.94 | 14915.2 |  | 4 | FUNDAÇÕES | 1 | CASA ACESSIVEL - LOT 1 | 37.4 | 745.76
[15 empty] | 2 | CASA ACESSIVEL - LOT 2 | 37.4 | 745.76
[15 empty] | 3 | CASA - LOT 3 | 37.4 | 745.76
[15 empty] | 4 | CASA - LOT 4 | 37.4 | 745.76
[15 empty] | 5 | CASA - LOT 5 | 37.4 | 745.76
[15 empty] | 6 | CASA - LOT 6 | 37.4 | 745.76
[15 empty] | 7 | CASA - LOT 7 | 37.4 | 745.76
[15 empty] | 8 | CASA - LOT 8 | 37.4 | 745.76
[15 empty] | 9 | CASA - LOT 9 | 37.4 | 745.76
[15 empty] | 10 | CASA - LOT 10 | 37.4 | 745.76
[15 empty] | 11 | CASA - LOT 11 | 37.4 | 745.76
[15 empty] | 12 | CASA - LOT 12 | 37.4 | 745.76
[15 empty] | 13 | CASA - LOT 13 | 37.4 | 745.76
[15 empty] | 14 | CASA - LOT 14 | 37.4 | 745.76
[15 empty] | 15 | CASA - LOT 15 | 37.4 | 745.76
[15 empty] | 16 | CASA - LOT 16 | 37.4 | 745.76
[15 empty] | 17 | CASA - LOT 17 | 37.4 | 745.76
[15 empty] | 18 | CASA - LOT 18 | 37.4 | 745.76
[15 empty] | 19 | CASA - LOT 19 | 37.4 | 745.76
[15 empty] | 20 | CASA - LOT 20 | 37.4 | 745.76
Serviço | 4.16 | Composição | 96555_ADP-01 | CONCRETAGEM DE BLOCO DE COROAMENTO OU VIGA BALDRAME, FCK 20 MPA, COM USO DE JERICA - LANÇAMENTO, ADENSAMENTO E ACABAMENTO. | 34 | M3 | 656.7 | 656.7 | 22,49% | 804.39 | 27349.2 |  | 4 | FUNDAÇÕES | 1 | CASA ACESSIVEL - LOT 1 | 1.7 | 1367.46
[15 empty] | 2 | CASA ACESSIVEL - LOT 2 | 1.7 | 1367.46
[15 empty] | 3 | CASA - LOT 3 | 1.7 | 1367.46
[15 empty] | 4 | CASA - LOT 4 | 1.7 | 1367.46
[15 empty] | 5 | CASA - LOT 5 | 1.7 | 1367.46
[15 empty] | 6 | CASA - LOT 6 | 1.7 | 1367.46
[15 empty] | 7 | CASA - LOT 7 | 1.7 | 1367.46
[15 empty] | 8 | CASA - LOT 8 | 1.7 | 1367.46
[15 empty] | 9 | CASA - LOT 9 | 1.7 | 1367.46
[15 empty] | 10 | CASA - LOT 10 | 1.7 | 1367.46
[15 empty] | 11 | CASA - LOT 11 | 1.7 | 1367.46
[15 empty] | 12 | CASA - LOT 12 | 1.7 | 1367.46
[15 empty] | 13 | CASA - LOT 13 | 1.7 | 1367.46
[15 empty] | 14 | CASA - LOT 14 | 1.7 | 1367.46
[15 empty] | 15 | CASA - LOT 15 | 1.7 | 1367.46
[15 empty] | 16 | CASA - LOT 16 | 1.7 | 1367.46
[15 empty] | 17 | CASA - LOT 17 | 1.7 | 1367.46
[15 empty] | 18 | CASA - LOT 18 | 1.7 | 1367.46
[15 empty] | 19 | CASA - LOT 19 | 1.7 | 1367.46
[15 empty] | 20 | CASA - LOT 20 | 1.7 | 1367.46
Serviço | 4.17 | SINAPI | 98557 | IMPERMEABILIZAÇÃO DE SUPERFÍCIE COM EMULSÃO ASFÁLTICA, 2 DEMÃOS. AF_09/2023 | 676.8 | M2 | 48.11 | 48.11 | 22,49% | 58.93 | 39883.8 |  | 4 | FUNDAÇÕES | 1 | CASA ACESSIVEL - LOT 1 | 33.84 | 1994.19
[15 empty] | 2 | CASA ACESSIVEL - LOT 2 | 33.84 | 1994.19
[15 empty] | 3 | CASA - LOT 3 | 33.84 | 1994.19
[15 empty] | 4 | CASA - LOT 4 | 33.84 | 1994.19
[15 empty] | 5 | CASA - LOT 5 | 33.84 | 1994.19
[15 empty] | 6 | CASA - LOT 6 | 33.84 | 1994.19
[15 empty] | 7 | CASA - LOT 7 | 33.84 | 1994.19
[15 empty] | 8 | CASA - LOT 8 | 33.84 | 1994.19
[15 empty] | 9 | CASA - LOT 9 | 33.84 | 1994.19
[15 empty] | 10 | CASA - LOT 10 | 33.84 | 1994.19
[15 empty] | 11 | CASA - LOT 11 | 33.84 | 1994.19
[15 empty] | 12 | CASA - LOT 12 | 33.84 | 1994.19
[15 empty] | 13 | CASA - LOT 13 | 33.84 | 1994.19
[15 empty] | 14 | CASA - LOT 14 | 33.84 | 1994.19
[15 empty] | 15 | CASA - LOT 15 | 33.84 | 1994.19
[15 empty] | 16 | CASA - LOT 16 | 33.84 | 1994.19
[15 empty] | 17 | CASA - LOT 17 | 33.84 | 1994.19
[15 empty] | 18 | CASA - LOT 18 | 33.84 | 1994.19
[15 empty] | 19 | CASA - LOT 19 | 33.84 | 1994.19
[15 empty] | 20 | CASA - LOT 20 | 33.84 | 1994.19
Macrosserviço | 5 |  |  | SUPERESTRUTURA | [6 empty] | 189454.4
Serviço | 5.1 | SINAPI | 92443 | MONTAGEM E DESMONTAGEM DE FÔRMA DE PILARES RETANGULARES E ESTRUTURAS SIMILARES, PÉ-DIREITO SIMPLES, EM CHAPA DE MADEIRA COMPENSADA PLASTIFICADA, 18 UTILIZAÇÕES. AF_09/2020 | 287.8 | M2 | 43.05 | 43.05 | 22,49% | 52.73 | 15175.6 |  | 5 | SUPERESTRUTURA | 1 | CASA ACESSIVEL - LOT 1 | 14.39 | 758.78
[15 empty] | 2 | CASA ACESSIVEL - LOT 2 | 14.39 | 758.78
[15 empty] | 3 | CASA - LOT 3 | 14.39 | 758.78
[15 empty] | 4 | CASA - LOT 4 | 14.39 | 758.78
[15 empty] | 5 | CASA - LOT 5 | 14.39 | 758.78
[15 empty] | 6 | CASA - LOT 6 | 14.39 | 758.78
[15 empty] | 7 | CASA - LOT 7 | 14.39 | 758.78
[15 empty] | 8 | CASA - LOT 8 | 14.39 | 758.78
[15 empty] | 9 | CASA - LOT 9 | 14.39 | 758.78
[15 empty] | 10 | CASA - LOT 10 | 14.39 | 758.78
[15 empty] | 11 | CASA - LOT 11 | 14.39 | 758.78
[15 empty] | 12 | CASA - LOT 12 | 14.39 | 758.78
[15 empty] | 13 | CASA - LOT 13 | 14.39 | 758.78
[15 empty] | 14 | CASA - LOT 14 | 14.39 | 758.78
[15 empty] | 15 | CASA - LOT 15 | 14.39 | 758.78
[15 empty] | 16 | CASA - LOT 16 | 14.39 | 758.78
[15 empty] | 17 | CASA - LOT 17 | 14.39 | 758.78
[15 empty] | 18 | CASA - LOT 18 | 14.39 | 758.78
[15 empty] | 19 | CASA - LOT 19 | 14.39 | 758.78
[15 empty] | 20 | CASA - LOT 20 | 14.39 | 758.78
Serviço | 5.2 | Composição | 92463_ADP-01 | MONTAGEM E DESMONTAGEM DE FÔRMA DE VIGA, SEM ESCORAMENTO, PÉ-DIREITO SIMPLES, EM CHAPA DE MADEIRA RESINADA, 8 UTILIZAÇÕES. | 410.8 | M2 | 55.3 | 55.3 | 22,49% | 67.74 | 27827.6 |  | 5 | SUPERESTRUTURA | 1 | CASA ACESSIVEL - LOT 1 | 20.54 | 1391.38
[15 empty] | 2 | CASA ACESSIVEL - LOT 2 | 20.54 | 1391.38
[15 empty] | 3 | CASA - LOT 3 | 20.54 | 1391.38
[15 empty] | 4 | CASA - LOT 4 | 20.54 | 1391.38
[15 empty] | 5 | CASA - LOT 5 | 20.54 | 1391.38
[15 empty] | 6 | CASA - LOT 6 | 20.54 | 1391.38
[15 empty] | 7 | CASA - LOT 7 | 20.54 | 1391.38
[15 empty] | 8 | CASA - LOT 8 | 20.54 | 1391.38
[15 empty] | 9 | CASA - LOT 9 | 20.54 | 1391.38
[15 empty] | 10 | CASA - LOT 10 | 20.54 | 1391.38
[15 empty] | 11 | CASA - LOT 11 | 20.54 | 1391.38
[15 empty] | 12 | CASA - LOT 12 | 20.54 | 1391.38
[15 empty] | 13 | CASA - LOT 13 | 20.54 | 1391.38
[15 empty] | 14 | CASA - LOT 14 | 20.54 | 1391.38
[15 empty] | 15 | CASA - LOT 15 | 20.54 | 1391.38
[15 empty] | 16 | CASA - LOT 16 | 20.54 | 1391.38
[15 empty] | 17 | CASA - LOT 17 | 20.54 | 1391.38
[15 empty] | 18 | CASA - LOT 18 | 20.54 | 1391.38
[15 empty] | 19 | CASA - LOT 19 | 20.54 | 1391.38
[15 empty] | 20 | CASA - LOT 20 | 20.54 | 1391.38
Serviço | 5.3 | SINAPI | 92463 | MONTAGEM E DESMONTAGEM DE FÔRMA DE VIGA, ESCORAMENTO COM GARFO DE MADEIRA, PÉ-DIREITO SIMPLES, EM CHAPA DE MADEIRA RESINADA, 8 UTILIZAÇÕES. AF_09/2020 | 50 | M2 | 114.71 | 114.71 | 22,49% | 140.51 | 7025.6 |  | 5 | SUPERESTRUTURA | 1 | CASA ACESSIVEL - LOT 1 | 2.5 | 351.28
[15 empty] | 2 | CASA ACESSIVEL - LOT 2 | 2.5 | 351.28
[15 empty] | 3 | CASA - LOT 3 | 2.5 | 351.28
[15 empty] | 4 | CASA - LOT 4 | 2.5 | 351.28
[15 empty] | 5 | CASA - LOT 5 | 2.5 | 351.28
[15 empty] | 6 | CASA - LOT 6 | 2.5 | 351.28
[15 empty] | 7 | CASA - LOT 7 | 2.5 | 351.28
[15 empty] | 8 | CASA - LOT 8 | 2.5 | 351.28
[15 empty] | 9 | CASA - LOT 9 | 2.5 | 351.28
[15 empty] | 10 | CASA - LOT 10 | 2.5 | 351.28
[15 empty] | 11 | CASA - LOT 11 | 2.5 | 351.28
[15 empty] | 12 | CASA - LOT 12 | 2.5 | 351.28
[15 empty] | 13 | CASA - LOT 13 | 2.5 | 351.28
[15 empty] | 14 | CASA - LOT 14 | 2.5 | 351.28
[15 empty] | 15 | CASA - LOT 15 | 2.5 | 351.28
[15 empty] | 16 | CASA - LOT 16 | 2.5 | 351.28
[15 empty] | 17 | CASA - LOT 17 | 2.5 | 351.28
[15 empty] | 18 | CASA - LOT 18 | 2.5 | 351.28
[15 empty] | 19 | CASA - LOT 19 | 2.5 | 351.28
[15 empty] | 20 | CASA - LOT 20 | 2.5 | 351.28
Serviço | 5.4 | SINAPI | 92759 | ARMAÇÃO DE PILAR OU VIGA DE ESTRUTURA CONVENCIONAL DE CONCRETO ARMADO UTILIZANDO AÇO CA-60 DE 5,0 MM - MONTAGEM. AF_06/2022 | 1280 | KG | 13.9 | 13.9 | 22,49% | 17.03 | 21798.4 |  | 5 | SUPERESTRUTURA | 1 | CASA ACESSIVEL - LOT 1 | 64 | 1089.92
[15 empty] | 2 | CASA ACESSIVEL - LOT 2 | 64 | 1089.92
[15 empty] | 3 | CASA - LOT 3 | 64 | 1089.92
[15 empty] | 4 | CASA - LOT 4 | 64 | 1089.92
[15 empty] | 5 | CASA - LOT 5 | 64 | 1089.92
[15 empty] | 6 | CASA - LOT 6 | 64 | 1089.92
[15 empty] | 7 | CASA - LOT 7 | 64 | 1089.92
[15 empty] | 8 | CASA - LOT 8 | 64 | 1089.92
[15 empty] | 9 | CASA - LOT 9 | 64 | 1089.92
[15 empty] | 10 | CASA - LOT 10 | 64 | 1089.92
[15 empty] | 11 | CASA - LOT 11 | 64 | 1089.92
[15 empty] | 12 | CASA - LOT 12 | 64 | 1089.92
[15 empty] | 13 | CASA - LOT 13 | 64 | 1089.92
[15 empty] | 14 | CASA - LOT 14 | 64 | 1089.92
[15 empty] | 15 | CASA - LOT 15 | 64 | 1089.92
[15 empty] | 16 | CASA - LOT 16 | 64 | 1089.92
[15 empty] | 17 | CASA - LOT 17 | 64 | 1089.92
[15 empty] | 18 | CASA - LOT 18 | 64 | 1089.92
[15 empty] | 19 | CASA - LOT 19 | 64 | 1089.92
[15 empty] | 20 | CASA - LOT 20 | 64 | 1089.92
Serviço | 5.5 | SINAPI | 92760 | ARMAÇÃO DE PILAR OU VIGA DE ESTRUTURA CONVENCIONAL DE CONCRETO ARMADO UTILIZANDO AÇO CA-50 DE 6,3 MM - MONTAGEM. AF_06/2022 | 284 | KG | 13.24 | 13.24 | 22,49% | 16.22 | 4606.4 |  | 5 | SUPERESTRUTURA | 1 | CASA ACESSIVEL - LOT 1 | 14.2 | 230.32
[15 empty] | 2 | CASA ACESSIVEL - LOT 2 | 14.2 | 230.32
[15 empty] | 3 | CASA - LOT 3 | 14.2 | 230.32
[15 empty] | 4 | CASA - LOT 4 | 14.2 | 230.32
[15 empty] | 5 | CASA - LOT 5 | 14.2 | 230.32
[15 empty] | 6 | CASA - LOT 6 | 14.2 | 230.32
[15 empty] | 7 | CASA - LOT 7 | 14.2 | 230.32
[15 empty] | 8 | CASA - LOT 8 | 14.2 | 230.32
[15 empty] | 9 | CASA - LOT 9 | 14.2 | 230.32
[15 empty] | 10 | CASA - LOT 10 | 14.2 | 230.32
[15 empty] | 11 | CASA - LOT 11 | 14.2 | 230.32
[15 empty] | 12 | CASA - LOT 12 | 14.2 | 230.32
[15 empty] | 13 | CASA - LOT 13 | 14.2 | 230.32
[15 empty] | 14 | CASA - LOT 14 | 14.2 | 230.32
[15 empty] | 15 | CASA - LOT 15 | 14.2 | 230.32
[15 empty] | 16 | CASA - LOT 16 | 14.2 | 230.32
[15 empty] | 17 | CASA - LOT 17 | 14.2 | 230.32
[15 empty] | 18 | CASA - LOT 18 | 14.2 | 230.32
[15 empty] | 19 | CASA - LOT 19 | 14.2 | 230.32
[15 empty] | 20 | CASA - LOT 20 | 14.2 | 230.32
Serviço | 5.6 | SINAPI | 92761 | ARMAÇÃO DE PILAR OU VIGA DE ESTRUTURA CONVENCIONAL DE CONCRETO ARMADO UTILIZANDO AÇO CA-50 DE 8,0 MM - MONTAGEM. AF_06/2022 | 1220 | KG | 12.53 | 12.53 | 22,49% | 15.35 | 18727 |  | 5 | SUPERESTRUTURA | 1 | CASA ACESSIVEL - LOT 1 | 61 | 936.35
[15 empty] | 2 | CASA ACESSIVEL - LOT 2 | 61 | 936.35
[15 empty] | 3 | CASA - LOT 3 | 61 | 936.35
[15 empty] | 4 | CASA - LOT 4 | 61 | 936.35
[15 empty] | 5 | CASA - LOT 5 | 61 | 936.35
[15 empty] | 6 | CASA - LOT 6 | 61 | 936.35
[15 empty] | 7 | CASA - LOT 7 | 61 | 936.35
[15 empty] | 8 | CASA - LOT 8 | 61 | 936.35
[15 empty] | 9 | CASA - LOT 9 | 61 | 936.35
[15 empty] | 10 | CASA - LOT 10 | 61 | 936.35
[15 empty] | 11 | CASA - LOT 11 | 61 | 936.35
[15 empty] | 12 | CASA - LOT 12 | 61 | 936.35
[15 empty] | 13 | CASA - LOT 13 | 61 | 936.35
[15 empty] | 14 | CASA - LOT 14 | 61 | 936.35
[15 empty] | 15 | CASA - LOT 15 | 61 | 936.35
[15 empty] | 16 | CASA - LOT 16 | 61 | 936.35
[15 empty] | 17 | CASA - LOT 17 | 61 | 936.35
[15 empty] | 18 | CASA - LOT 18 | 61 | 936.35
[15 empty] | 19 | CASA - LOT 19 | 61 | 936.35
[15 empty] | 20 | CASA - LOT 20 | 61 | 936.35
Serviço | 5.7 | SINAPI | 92762 | ARMAÇÃO DE PILAR OU VIGA DE ESTRUTURA CONVENCIONAL DE CONCRETO ARMADO UTILIZANDO AÇO CA-50 DE 10,0 MM - MONTAGEM. AF_06/2022 | 1582 | KG | 11.22 | 11.22 | 22,49% | 13.74 | 21736.6 |  | 5 | SUPERESTRUTURA | 1 | CASA ACESSIVEL - LOT 1 | 79.1 | 1086.83
[15 empty] | 2 | CASA ACESSIVEL - LOT 2 | 79.1 | 1086.83
[15 empty] | 3 | CASA - LOT 3 | 79.1 | 1086.83
[15 empty] | 4 | CASA - LOT 4 | 79.1 | 1086.83
[15 empty] | 5 | CASA - LOT 5 | 79.1 | 1086.83
[15 empty] | 6 | CASA - LOT 6 | 79.1 | 1086.83
[15 empty] | 7 | CASA - LOT 7 | 79.1 | 1086.83
[15 empty] | 8 | CASA - LOT 8 | 79.1 | 1086.83
[15 empty] | 9 | CASA - LOT 9 | 79.1 | 1086.83
[15 empty] | 10 | CASA - LOT 10 | 79.1 | 1086.83
[15 empty] | 11 | CASA - LOT 11 | 79.1 | 1086.83
[15 empty] | 12 | CASA - LOT 12 | 79.1 | 1086.83
[15 empty] | 13 | CASA - LOT 13 | 79.1 | 1086.83
[15 empty] | 14 | CASA - LOT 14 | 79.1 | 1086.83
[15 empty] | 15 | CASA - LOT 15 | 79.1 | 1086.83
[15 empty] | 16 | CASA - LOT 16 | 79.1 | 1086.83
[15 empty] | 17 | CASA - LOT 17 | 79.1 | 1086.83
[15 empty] | 18 | CASA - LOT 18 | 79.1 | 1086.83
[15 empty] | 19 | CASA - LOT 19 | 79.1 | 1086.83
[15 empty] | 20 | CASA - LOT 20 | 79.1 | 1086.83
Serviço | 5.8 | SINAPI | 101963 | LAJE PRÉ-MOLDADA UNIDIRECIONAL, BIAPOIADA, PARA PISO, ENCHIMENTO EM CERÂMICA, VIGOTA CONVENCIONAL, ALTURA TOTAL DA LAJE (ENCHIMENTO+CAPA) = (8+4). AF_11/2020 | 93.2 | M2 | 176.55 | 176.55 | 22,49% | 216.26 | 20155.4 |  | 5 | SUPERESTRUTURA | 1 | CASA ACESSIVEL - LOT 1 | 4.66 | 1007.77
[15 empty] | 2 | CASA ACESSIVEL - LOT 2 | 4.66 | 1007.77
[15 empty] | 3 | CASA - LOT 3 | 4.66 | 1007.77
[15 empty] | 4 | CASA - LOT 4 | 4.66 | 1007.77
[15 empty] | 5 | CASA - LOT 5 | 4.66 | 1007.77
[15 empty] | 6 | CASA - LOT 6 | 4.66 | 1007.77
[15 empty] | 7 | CASA - LOT 7 | 4.66 | 1007.77
[15 empty] | 8 | CASA - LOT 8 | 4.66 | 1007.77
[15 empty] | 9 | CASA - LOT 9 | 4.66 | 1007.77
[15 empty] | 10 | CASA - LOT 10 | 4.66 | 1007.77
[15 empty] | 11 | CASA - LOT 11 | 4.66 | 1007.77
[15 empty] | 12 | CASA - LOT 12 | 4.66 | 1007.77
[15 empty] | 13 | CASA - LOT 13 | 4.66 | 1007.77
[15 empty] | 14 | CASA - LOT 14 | 4.66 | 1007.77
[15 empty] | 15 | CASA - LOT 15 | 4.66 | 1007.77
[15 empty] | 16 | CASA - LOT 16 | 4.66 | 1007.77
[15 empty] | 17 | CASA - LOT 17 | 4.66 | 1007.77
[15 empty] | 18 | CASA - LOT 18 | 4.66 | 1007.77
[15 empty] | 19 | CASA - LOT 19 | 4.66 | 1007.77
[15 empty] | 20 | CASA - LOT 20 | 4.66 | 1007.77
Serviço | 5.9 | Composição | 103669_ADP-01 | CONCRETAGEM DE PILARES, FCK = 20 MPA, COM USO DE BALDES - LANÇAMENTO, ADENSAMENTO E ACABAMENTO. | 23.6 | M3 | 822.74 | 822.74 | 22,49% | 1007.77 | 23783.4 |  | 5 | SUPERESTRUTURA | 1 | CASA ACESSIVEL - LOT 1 | 1.18 | 1189.17
[15 empty] | 2 | CASA ACESSIVEL - LOT 2 | 1.18 | 1189.17
[15 empty] | 3 | CASA - LOT 3 | 1.18 | 1189.17
[15 empty] | 4 | CASA - LOT 4 | 1.18 | 1189.17
[15 empty] | 5 | CASA - LOT 5 | 1.18 | 1189.17
[15 empty] | 6 | CASA - LOT 6 | 1.18 | 1189.17
[15 empty] | 7 | CASA - LOT 7 | 1.18 | 1189.17
[15 empty] | 8 | CASA - LOT 8 | 1.18 | 1189.17
[15 empty] | 9 | CASA - LOT 9 | 1.18 | 1189.17
[15 empty] | 10 | CASA - LOT 10 | 1.18 | 1189.17
[15 empty] | 11 | CASA - LOT 11 | 1.18 | 1189.17
[15 empty] | 12 | CASA - LOT 12 | 1.18 | 1189.17
[15 empty] | 13 | CASA - LOT 13 | 1.18 | 1189.17
[15 empty] | 14 | CASA - LOT 14 | 1.18 | 1189.17
[15 empty] | 15 | CASA - LOT 15 | 1.18 | 1189.17
[15 empty] | 16 | CASA - LOT 16 | 1.18 | 1189.17
[15 empty] | 17 | CASA - LOT 17 | 1.18 | 1189.17
[15 empty] | 18 | CASA - LOT 18 | 1.18 | 1189.17
[15 empty] | 19 | CASA - LOT 19 | 1.18 | 1189.17
[15 empty] | 20 | CASA - LOT 20 | 1.18 | 1189.17
Serviço | 5.10 | Composição | 103682_ADP-01 | CONCRETAGEM DE VIGAS E LAJES, FCK=20 MPA, PARA QUALQUER TIPO DE LAJE COM BALDES EM EDIFICAÇÃO TÉRREA - LANÇAMENTO, ADENSAMENTO E ACABAMENTO. | 26.6 | M3 | 878.34 | 878.34 | 22,49% | 1075.88 | 28618.4 |  | 5 | SUPERESTRUTURA | 1 | CASA ACESSIVEL - LOT 1 | 1.33 | 1430.92
[15 empty] | 2 | CASA ACESSIVEL - LOT 2 | 1.33 | 1430.92
[15 empty] | 3 | CASA - LOT 3 | 1.33 | 1430.92
[15 empty] | 4 | CASA - LOT 4 | 1.33 | 1430.92
[15 empty] | 5 | CASA - LOT 5 | 1.33 | 1430.92
[15 empty] | 6 | CASA - LOT 6 | 1.33 | 1430.92
[15 empty] | 7 | CASA - LOT 7 | 1.33 | 1430.92
[15 empty] | 8 | CASA - LOT 8 | 1.33 | 1430.92
[15 empty] | 9 | CASA - LOT 9 | 1.33 | 1430.92
[15 empty] | 10 | CASA - LOT 10 | 1.33 | 1430.92
[15 empty] | 11 | CASA - LOT 11 | 1.33 | 1430.92
[15 empty] | 12 | CASA - LOT 12 | 1.33 | 1430.92
[15 empty] | 13 | CASA - LOT 13 | 1.33 | 1430.92
[15 empty] | 14 | CASA - LOT 14 | 1.33 | 1430.92
[15 empty] | 15 | CASA - LOT 15 | 1.33 | 1430.92
[15 empty] | 16 | CASA - LOT 16 | 1.33 | 1430.92
[15 empty] | 17 | CASA - LOT 17 | 1.33 | 1430.92
[15 empty] | 18 | CASA - LOT 18 | 1.33 | 1430.92
[15 empty] | 19 | CASA - LOT 19 | 1.33 | 1430.92
[15 empty] | 20 | CASA - LOT 20 | 1.33 | 1430.92
Macrosserviço | 6 |  |  | ALVENARIA/FECHAMENTOS | [6 empty] | 270346.4
Serviço | 6.1 | SINAPI | 103328 | ALVENARIA DE VEDAÇÃO DE BLOCOS CERÂMICOS FURADOS NA HORIZONTAL DE 9X19X19 CM (ESPESSURA 9 CM) E ARGAMASSA DE ASSENTAMENTO COM PREPARO EM BETONEIRA. AF_12/2021 | 2352.6 | M2 | 86.88 | 86.88 | 22,49% | 106.42 | 250363.6 |  | 6 | ALVENARIA/FECHAMENTOS | 1 | CASA ACESSIVEL - LOT 1 | 117.63 | 12518.18
[15 empty] | 2 | CASA ACESSIVEL - LOT 2 | 117.63 | 12518.18
[15 empty] | 3 | CASA - LOT 3 | 117.63 | 12518.18
[15 empty] | 4 | CASA - LOT 4 | 117.63 | 12518.18
[15 empty] | 5 | CASA - LOT 5 | 117.63 | 12518.18
[15 empty] | 6 | CASA - LOT 6 | 117.63 | 12518.18
[15 empty] | 7 | CASA - LOT 7 | 117.63 | 12518.18
[15 empty] | 8 | CASA - LOT 8 | 117.63 | 12518.18
[15 empty] | 9 | CASA - LOT 9 | 117.63 | 12518.18
[15 empty] | 10 | CASA - LOT 10 | 117.63 | 12518.18
[15 empty] | 11 | CASA - LOT 11 | 117.63 | 12518.18
[15 empty] | 12 | CASA - LOT 12 | 117.63 | 12518.18
[15 empty] | 13 | CASA - LOT 13 | 117.63 | 12518.18
[15 empty] | 14 | CASA - LOT 14 | 117.63 | 12518.18
[15 empty] | 15 | CASA - LOT 15 | 117.63 | 12518.18
[15 empty] | 16 | CASA - LOT 16 | 117.63 | 12518.18
[15 empty] | 17 | CASA - LOT 17 | 117.63 | 12518.18
[15 empty] | 18 | CASA - LOT 18 | 117.63 | 12518.18
[15 empty] | 19 | CASA - LOT 19 | 117.63 | 12518.18
[15 empty] | 20 | CASA - LOT 20 | 117.63 | 12518.18
Serviço | 6.2 | SINAPI | 105024 | VERGA MOLDADA IN LOCO EM CONCRETO, ESPESSURA DE *10* CM. AF_03/2024 | 229 | M | 50.14 | 50.14 | 22,49% | 61.42 | 14065.2 |  | 6 | ALVENARIA/FECHAMENTOS | 1 | CASA ACESSIVEL - LOT 1 | 11.45 | 703.26
[15 empty] | 2 | CASA ACESSIVEL - LOT 2 | 11.45 | 703.26
[15 empty] | 3 | CASA - LOT 3 | 11.45 | 703.26
[15 empty] | 4 | CASA - LOT 4 | 11.45 | 703.26
[15 empty] | 5 | CASA - LOT 5 | 11.45 | 703.26
[15 empty] | 6 | CASA - LOT 6 | 11.45 | 703.26
[15 empty] | 7 | CASA - LOT 7 | 11.45 | 703.26
[15 empty] | 8 | CASA - LOT 8 | 11.45 | 703.26
[15 empty] | 9 | CASA - LOT 9 | 11.45 | 703.26
[15 empty] | 10 | CASA - LOT 10 | 11.45 | 703.26
[15 empty] | 11 | CASA - LOT 11 | 11.45 | 703.26
[15 empty] | 12 | CASA - LOT 12 | 11.45 | 703.26
[15 empty] | 13 | CASA - LOT 13 | 11.45 | 703.26
[15 empty] | 14 | CASA - LOT 14 | 11.45 | 703.26
[15 empty] | 15 | CASA - LOT 15 | 11.45 | 703.26
[15 empty] | 16 | CASA - LOT 16 | 11.45 | 703.26
[15 empty] | 17 | CASA - LOT 17 | 11.45 | 703.26
[15 empty] | 18 | CASA - LOT 18 | 11.45 | 703.26
[15 empty] | 19 | CASA - LOT 19 | 11.45 | 703.26
[15 empty] | 20 | CASA - LOT 20 | 11.45 | 703.26
Serviço | 6.3 | SINAPI | 105030 | CONTRAVERGA MOLDADA IN LOCO EM CONCRETO, ESPESSURA DE *10* CM. AF_03/2024 | 125 | M | 38.65 | 38.65 | 22,49% | 47.34 | 5917.6 |  | 6 | ALVENARIA/FECHAMENTOS | 1 | CASA ACESSIVEL - LOT 1 | 6.25 | 295.88
[15 empty] | 2 | CASA ACESSIVEL - LOT 2 | 6.25 | 295.88
[15 empty] | 3 | CASA - LOT 3 | 6.25 | 295.88
[15 empty] | 4 | CASA - LOT 4 | 6.25 | 295.88
[15 empty] | 5 | CASA - LOT 5 | 6.25 | 295.88
[15 empty] | 6 | CASA - LOT 6 | 6.25 | 295.88
[15 empty] | 7 | CASA - LOT 7 | 6.25 | 295.88
[15 empty] | 8 | CASA - LOT 8 | 6.25 | 295.88
[15 empty] | 9 | CASA - LOT 9 | 6.25 | 295.88
[15 empty] | 10 | CASA - LOT 10 | 6.25 | 295.88
[15 empty] | 11 | CASA - LOT 11 | 6.25 | 295.88
[15 empty] | 12 | CASA - LOT 12 | 6.25 | 295.88
[15 empty] | 13 | CASA - LOT 13 | 6.25 | 295.88
[15 empty] | 14 | CASA - LOT 14 | 6.25 | 295.88
[15 empty] | 15 | CASA - LOT 15 | 6.25 | 295.88
[15 empty] | 16 | CASA - LOT 16 | 6.25 | 295.88
[15 empty] | 17 | CASA - LOT 17 | 6.25 | 295.88
[15 empty] | 18 | CASA - LOT 18 | 6.25 | 295.88
[15 empty] | 19 | CASA - LOT 19 | 6.25 | 295.88
[15 empty] | 20 | CASA - LOT 20 | 6.25 | 295.88
Macrosserviço | 7 |  |  | ESQUADRIAS METÁLICAS | [6 empty] | 70752.8
Serviço | 7.1 | SINAPI | 94570 | JANELA DE ALUMÍNIO DE CORRER COM 2 FOLHAS PARA VIDROS (VIDROS INCLUSOS), BATENTE/ REQUADRO 6 A 14 CM, ACABAMENTO COM ACETATO OU BRILHANTE, FIXAÇÃO COM PARAFUSO, SEM GUARNIÇÃO/ ALIZAR, DIMENSÕES 100X120 CM, VEDAÇÃO COM SILICONE, EXCLUSIVE CONTRAMARCO - FORNECIMENTO E INSTALAÇÃO. AF_11/2024 | 24 | M2 | 357.11 | 357.11 | 22,49% | 437.42 | 10498 |  | 7 | ESQUADRIAS METÁLICAS | 1 | CASA ACESSIVEL - LOT 1 | 1.2 | 524.9
[15 empty] | 2 | CASA ACESSIVEL - LOT 2 | 1.2 | 524.9
[15 empty] | 3 | CASA - LOT 3 | 1.2 | 524.9
[15 empty] | 4 | CASA - LOT 4 | 1.2 | 524.9
[15 empty] | 5 | CASA - LOT 5 | 1.2 | 524.9
[15 empty] | 6 | CASA - LOT 6 | 1.2 | 524.9
[15 empty] | 7 | CASA - LOT 7 | 1.2 | 524.9
[15 empty] | 8 | CASA - LOT 8 | 1.2 | 524.9
[15 empty] | 9 | CASA - LOT 9 | 1.2 | 524.9
[15 empty] | 10 | CASA - LOT 10 | 1.2 | 524.9
[15 empty] | 11 | CASA - LOT 11 | 1.2 | 524.9
[15 empty] | 12 | CASA - LOT 12 | 1.2 | 524.9
[15 empty] | 13 | CASA - LOT 13 | 1.2 | 524.9
[15 empty] | 14 | CASA - LOT 14 | 1.2 | 524.9
[15 empty] | 15 | CASA - LOT 15 | 1.2 | 524.9
[15 empty] | 16 | CASA - LOT 16 | 1.2 | 524.9
[15 empty] | 17 | CASA - LOT 17 | 1.2 | 524.9
[15 empty] | 18 | CASA - LOT 18 | 1.2 | 524.9
[15 empty] | 19 | CASA - LOT 19 | 1.2 | 524.9
[15 empty] | 20 | CASA - LOT 20 | 1.2 | 524.9
Serviço | 7.2 | SINAPI | 94572 | JANELA DE ALUMÍNIO DE CORRER COM 3 FOLHAS (2 VENEZIANAS E 1 FOLHA PARA VIDRO,VIDRO INCLUSO), BATENTE/ REQUADRO 6 A 14 CM, SEM ACABAMENTO, FIXAÇÃO COM PARAFUSO, SEM GUARNIÇÃO/ ALIZAR, DIMENSÕES 100X120 CM, VEDAÇÃO COM SILICONE, EXCLUSIVE CONTRAMARCO - FORNECIMENTO E INSTALAÇÃO. AF_11/2024 | 84 | M2 | 508.76 | 508.76 | 22,49% | 623.18 | 52347.2 |  | 7 | ESQUADRIAS METÁLICAS | 1 | CASA ACESSIVEL - LOT 1 | 4.2 | 2617.36
[15 empty] | 2 | CASA ACESSIVEL - LOT 2 | 4.2 | 2617.36
[15 empty] | 3 | CASA - LOT 3 | 4.2 | 2617.36
[15 empty] | 4 | CASA - LOT 4 | 4.2 | 2617.36
[15 empty] | 5 | CASA - LOT 5 | 4.2 | 2617.36
[15 empty] | 6 | CASA - LOT 6 | 4.2 | 2617.36
[15 empty] | 7 | CASA - LOT 7 | 4.2 | 2617.36
[15 empty] | 8 | CASA - LOT 8 | 4.2 | 2617.36
[15 empty] | 9 | CASA - LOT 9 | 4.2 | 2617.36
[15 empty] | 10 | CASA - LOT 10 | 4.2 | 2617.36
[15 empty] | 11 | CASA - LOT 11 | 4.2 | 2617.36
[15 empty] | 12 | CASA - LOT 12 | 4.2 | 2617.36
[15 empty] | 13 | CASA - LOT 13 | 4.2 | 2617.36
[15 empty] | 14 | CASA - LOT 14 | 4.2 | 2617.36
[15 empty] | 15 | CASA - LOT 15 | 4.2 | 2617.36
[15 empty] | 16 | CASA - LOT 16 | 4.2 | 2617.36
[15 empty] | 17 | CASA - LOT 17 | 4.2 | 2617.36
[15 empty] | 18 | CASA - LOT 18 | 4.2 | 2617.36
[15 empty] | 19 | CASA - LOT 19 | 4.2 | 2617.36
[15 empty] | 20 | CASA - LOT 20 | 4.2 | 2617.36
Serviço | 7.3 | SINAPI | 94569 | JANELA DE ALUMÍNIO TIPO MAXIM-AR, BATENTE/ REQUADRO 3 A 14 CM, VIDRO INCLUSO, FIXAÇÃO COM PARAFUSO, SEM GUARNIÇÃO/ ALIZAR, DIMENSÕES 60X80 (A X L) CM, SEM ACABAMENTO, VEDAÇÃO COM SILICONE, EXCLUSIVE CONTRAMARCO - FORNECIMENTO E INSTALAÇÃO. AF_11/2024 | 9.6 | M2 | 672.47 | 672.47 | 22,49% | 823.71 | 7907.6 |  | 7 | ESQUADRIAS METÁLICAS | 1 | CASA ACESSIVEL - LOT 1 | 0.48 | 395.38
[15 empty] | 2 | CASA ACESSIVEL - LOT 2 | 0.48 | 395.38
[15 empty] | 3 | CASA - LOT 3 | 0.48 | 395.38
[15 empty] | 4 | CASA - LOT 4 | 0.48 | 395.38
[15 empty] | 5 | CASA - LOT 5 | 0.48 | 395.38
[15 empty] | 6 | CASA - LOT 6 | 0.48 | 395.38
[15 empty] | 7 | CASA - LOT 7 | 0.48 | 395.38
[15 empty] | 8 | CASA - LOT 8 | 0.48 | 395.38
[15 empty] | 9 | CASA - LOT 9 | 0.48 | 395.38
[15 empty] | 10 | CASA - LOT 10 | 0.48 | 395.38
[15 empty] | 11 | CASA - LOT 11 | 0.48 | 395.38
[15 empty] | 12 | CASA - LOT 12 | 0.48 | 395.38
[15 empty] | 13 | CASA - LOT 13 | 0.48 | 395.38
[15 empty] | 14 | CASA - LOT 14 | 0.48 | 395.38
[15 empty] | 15 | CASA - LOT 15 | 0.48 | 395.38
[15 empty] | 16 | CASA - LOT 16 | 0.48 | 395.38
[15 empty] | 17 | CASA - LOT 17 | 0.48 | 395.38
[15 empty] | 18 | CASA - LOT 18 | 0.48 | 395.38
[15 empty] | 19 | CASA - LOT 19 | 0.48 | 395.38
[15 empty] | 20 | CASA - LOT 20 | 0.48 | 395.38
Macrosserviço | 8 |  |  | ESQUADRIAS DE MADEIRAS | [6 empty] | 117935.32
Serviço | 8.1 | SINAPI | 91316 | KIT DE PORTA DE MADEIRA PARA PINTURA, SEMI-OCA (PESADA OU SUPERPESADA), PADRÃO POPULAR, 80X210CM, ESPESSURA DE 3,5CM, ITENS INCLUSOS: DOBRADIÇAS, MONTAGEM E INSTALAÇÃO DO BATENTE, FECHADURA COM EXECUÇÃO DO FURO - FORNECIMENTO E INSTALAÇÃO. AF_12/2019 | 40 | UN | 1122.73 | 1122.73 | 22,49% | 1375.23 | 55009.2 |  | 8 | ESQUADRIAS DE MADEIRAS | 1 | CASA ACESSIVEL - LOT 1 | 2 | 2750.46
[15 empty] | 2 | CASA ACESSIVEL - LOT 2 | 2 | 2750.46
[15 empty] | 3 | CASA - LOT 3 | 2 | 2750.46
[15 empty] | 4 | CASA - LOT 4 | 2 | 2750.46
[15 empty] | 5 | CASA - LOT 5 | 2 | 2750.46
[15 empty] | 6 | CASA - LOT 6 | 2 | 2750.46
[15 empty] | 7 | CASA - LOT 7 | 2 | 2750.46
[15 empty] | 8 | CASA - LOT 8 | 2 | 2750.46
[15 empty] | 9 | CASA - LOT 9 | 2 | 2750.46
[15 empty] | 10 | CASA - LOT 10 | 2 | 2750.46
[15 empty] | 11 | CASA - LOT 11 | 2 | 2750.46
[15 empty] | 12 | CASA - LOT 12 | 2 | 2750.46
[15 empty] | 13 | CASA - LOT 13 | 2 | 2750.46
[15 empty] | 14 | CASA - LOT 14 | 2 | 2750.46
[15 empty] | 15 | CASA - LOT 15 | 2 | 2750.46
[15 empty] | 16 | CASA - LOT 16 | 2 | 2750.46
[15 empty] | 17 | CASA - LOT 17 | 2 | 2750.46
[15 empty] | 18 | CASA - LOT 18 | 2 | 2750.46
[15 empty] | 19 | CASA - LOT 19 | 2 | 2750.46
[15 empty] | 20 | CASA - LOT 20 | 2 | 2750.46
Serviço | 8.2 | Composição | CPU-02 | PORTA EM MADEIRA DE LEI, DE CORRER, LISA, SEMI-ÔCA 0,80X2,10M, INCLUSIVE BATENTES E FERRAGENS | 2 | UN | 1173.43 | 1173.43 | 22,49% | 1437.33 | 2874.66 |  | 8 | ESQUADRIAS DE MADEIRAS | 1 | CASA ACESSIVEL - LOT 1 | 1 | 1437.33
[15 empty] | 2 | CASA ACESSIVEL - LOT 2 | 1 | 1437.33
Serviço | 8.3 | SINAPI | 91314 | KIT DE PORTA DE MADEIRA PARA PINTURA, SEMI-OCA (LEVE OU MÉDIA), PADRÃO POPULAR, 80X210CM, ESPESSURA DE 3,5CM, ITENS INCLUSOS: DOBRADIÇAS, MONTAGEM E INSTALAÇÃO DO BATENTE, FECHADURA COM EXECUÇÃO DO FURO - FORNECIMENTO E INSTALAÇÃO. AF_12/2019 | 58 | UN | 845.27 | 845.27 | 22,49% | 1035.37 | 60051.46 |  | 8 | ESQUADRIAS DE MADEIRAS | 1 | CASA ACESSIVEL - LOT 1 | 2 | 2070.74
[15 empty] | 2 | CASA ACESSIVEL - LOT 2 | 2 | 2070.74
[15 empty] | 3 | CASA - LOT 3 | 3 | 3106.11
[15 empty] | 4 | CASA - LOT 4 | 3 | 3106.11
[15 empty] | 5 | CASA - LOT 5 | 3 | 3106.11
[15 empty] | 6 | CASA - LOT 6 | 3 | 3106.11
[15 empty] | 7 | CASA - LOT 7 | 3 | 3106.11
[15 empty] | 8 | CASA - LOT 8 | 3 | 3106.11
[15 empty] | 9 | CASA - LOT 9 | 3 | 3106.11
[15 empty] | 10 | CASA - LOT 10 | 3 | 3106.11
[15 empty] | 11 | CASA - LOT 11 | 3 | 3106.11
[15 empty] | 12 | CASA - LOT 12 | 3 | 3106.11
[15 empty] | 13 | CASA - LOT 13 | 3 | 3106.11
[15 empty] | 14 | CASA - LOT 14 | 3 | 3106.11
[15 empty] | 15 | CASA - LOT 15 | 3 | 3106.11
[15 empty] | 16 | CASA - LOT 16 | 3 | 3106.11
[15 empty] | 17 | CASA - LOT 17 | 3 | 3106.11
[15 empty] | 18 | CASA - LOT 18 | 3 | 3106.11
[15 empty] | 19 | CASA - LOT 19 | 3 | 3106.11
[15 empty] | 20 | CASA - LOT 20 | 3 | 3106.11
Macrosserviço | 9 |  |  | TELHADOS | [6 empty] | 311789.6
Serviço | 9.1 | SINAPI | 92541 | TRAMA DE MADEIRA COMPOSTA POR RIPAS, CAIBROS E TERÇAS PARA TELHADOS DE ATÉ 2 ÁGUAS PARA TELHA CERÂMICA CAPA-CANAL, INCLUSO TRANSPORTE VERTICAL. AF_07/2019 | 1196 | M2 | 73.64 | 73.64 | 22,49% | 90.2 | 107879.2 |  | 9 | TELHADOS | 1 | CASA ACESSIVEL - LOT 1 | 59.8 | 5393.96
[15 empty] | 2 | CASA ACESSIVEL - LOT 2 | 59.8 | 5393.96
[15 empty] | 3 | CASA - LOT 3 | 59.8 | 5393.96
[15 empty] | 4 | CASA - LOT 4 | 59.8 | 5393.96
[15 empty] | 5 | CASA - LOT 5 | 59.8 | 5393.96
[15 empty] | 6 | CASA - LOT 6 | 59.8 | 5393.96
[15 empty] | 7 | CASA - LOT 7 | 59.8 | 5393.96
[15 empty] | 8 | CASA - LOT 8 | 59.8 | 5393.96
[15 empty] | 9 | CASA - LOT 9 | 59.8 | 5393.96
[15 empty] | 10 | CASA - LOT 10 | 59.8 | 5393.96
[15 empty] | 11 | CASA - LOT 11 | 59.8 | 5393.96
[15 empty] | 12 | CASA - LOT 12 | 59.8 | 5393.96
[15 empty] | 13 | CASA - LOT 13 | 59.8 | 5393.96
[15 empty] | 14 | CASA - LOT 14 | 59.8 | 5393.96
[15 empty] | 15 | CASA - LOT 15 | 59.8 | 5393.96
[15 empty] | 16 | CASA - LOT 16 | 59.8 | 5393.96
[15 empty] | 17 | CASA - LOT 17 | 59.8 | 5393.96
[15 empty] | 18 | CASA - LOT 18 | 59.8 | 5393.96
[15 empty] | 19 | CASA - LOT 19 | 59.8 | 5393.96
[15 empty] | 20 | CASA - LOT 20 | 59.8 | 5393.96
Serviço | 9.2 | SINAPI | 94447 | TELHAMENTO COM TELHA CERÂMICA CAPA-CANAL, TIPO PAULISTA, COM ATÉ 2 ÁGUAS, INCLUSO TRANSPORTE VERTICAL. AF_07/2019 | 1196 | M2 | 39.58 | 39.58 | 22,49% | 48.48 | 57982 |  | 9 | TELHADOS | 1 | CASA ACESSIVEL - LOT 1 | 59.8 | 2899.1
[15 empty] | 2 | CASA ACESSIVEL - LOT 2 | 59.8 | 2899.1
[15 empty] | 3 | CASA - LOT 3 | 59.8 | 2899.1
[15 empty] | 4 | CASA - LOT 4 | 59.8 | 2899.1
[15 empty] | 5 | CASA - LOT 5 | 59.8 | 2899.1
[15 empty] | 6 | CASA - LOT 6 | 59.8 | 2899.1
[15 empty] | 7 | CASA - LOT 7 | 59.8 | 2899.1
[15 empty] | 8 | CASA - LOT 8 | 59.8 | 2899.1
[15 empty] | 9 | CASA - LOT 9 | 59.8 | 2899.1
[15 empty] | 10 | CASA - LOT 10 | 59.8 | 2899.1
[15 empty] | 11 | CASA - LOT 11 | 59.8 | 2899.1
[15 empty] | 12 | CASA - LOT 12 | 59.8 | 2899.1
[15 empty] | 13 | CASA - LOT 13 | 59.8 | 2899.1
[15 empty] | 14 | CASA - LOT 14 | 59.8 | 2899.1
[15 empty] | 15 | CASA - LOT 15 | 59.8 | 2899.1
[15 empty] | 16 | CASA - LOT 16 | 59.8 | 2899.1
[15 empty] | 17 | CASA - LOT 17 | 59.8 | 2899.1
[15 empty] | 18 | CASA - LOT 18 | 59.8 | 2899.1
[15 empty] | 19 | CASA - LOT 19 | 59.8 | 2899.1
[15 empty] | 20 | CASA - LOT 20 | 59.8 | 2899.1
Serviço | 9.3 | SINAPI | 102234 | PINTURA IMUNIZANTE PARA MADEIRA, 2 DEMÃOS. AF_01/2021 | 1196 | M2 | 23.6 | 23.6 | 22,49% | 28.91 | 34576.4 |  | 9 | TELHADOS | 1 | CASA ACESSIVEL - LOT 1 | 59.8 | 1728.82
[15 empty] | 2 | CASA ACESSIVEL - LOT 2 | 59.8 | 1728.82
[15 empty] | 3 | CASA - LOT 3 | 59.8 | 1728.82
[15 empty] | 4 | CASA - LOT 4 | 59.8 | 1728.82
[15 empty] | 5 | CASA - LOT 5 | 59.8 | 1728.82
[15 empty] | 6 | CASA - LOT 6 | 59.8 | 1728.82
[15 empty] | 7 | CASA - LOT 7 | 59.8 | 1728.82
[15 empty] | 8 | CASA - LOT 8 | 59.8 | 1728.82
[15 empty] | 9 | CASA - LOT 9 | 59.8 | 1728.82
[15 empty] | 10 | CASA - LOT 10 | 59.8 | 1728.82
[15 empty] | 11 | CASA - LOT 11 | 59.8 | 1728.82
[15 empty] | 12 | CASA - LOT 12 | 59.8 | 1728.82
[15 empty] | 13 | CASA - LOT 13 | 59.8 | 1728.82
[15 empty] | 14 | CASA - LOT 14 | 59.8 | 1728.82
[15 empty] | 15 | CASA - LOT 15 | 59.8 | 1728.82
[15 empty] | 16 | CASA - LOT 16 | 59.8 | 1728.82
[15 empty] | 17 | CASA - LOT 17 | 59.8 | 1728.82
[15 empty] | 18 | CASA - LOT 18 | 59.8 | 1728.82
[15 empty] | 19 | CASA - LOT 19 | 59.8 | 1728.82
[15 empty] | 20 | CASA - LOT 20 | 59.8 | 1728.82
Serviço | 9.4 | SINAPI | 94232 | AMARRAÇÃO DE TELHAS CERÂMICAS OU DE CONCRETO. AF_07/2019 | 33480 | UN | 2.63 | 2.63 | 22,49% | 3.22 | 107805.6 |  | 9 | TELHADOS | 1 | CASA ACESSIVEL - LOT 1 | 1674 | 5390.28
[15 empty] | 2 | CASA ACESSIVEL - LOT 2 | 1674 | 5390.28
[15 empty] | 3 | CASA - LOT 3 | 1674 | 5390.28
[15 empty] | 4 | CASA - LOT 4 | 1674 | 5390.28
[15 empty] | 5 | CASA - LOT 5 | 1674 | 5390.28
[15 empty] | 6 | CASA - LOT 6 | 1674 | 5390.28
[15 empty] | 7 | CASA - LOT 7 | 1674 | 5390.28
[15 empty] | 8 | CASA - LOT 8 | 1674 | 5390.28
[15 empty] | 9 | CASA - LOT 9 | 1674 | 5390.28
[15 empty] | 10 | CASA - LOT 10 | 1674 | 5390.28
[15 empty] | 11 | CASA - LOT 11 | 1674 | 5390.28
[15 empty] | 12 | CASA - LOT 12 | 1674 | 5390.28
[15 empty] | 13 | CASA - LOT 13 | 1674 | 5390.28
[15 empty] | 14 | CASA - LOT 14 | 1674 | 5390.28
[15 empty] | 15 | CASA - LOT 15 | 1674 | 5390.28
[15 empty] | 16 | CASA - LOT 16 | 1674 | 5390.28
[15 empty] | 17 | CASA - LOT 17 | 1674 | 5390.28
[15 empty] | 18 | CASA - LOT 18 | 1674 | 5390.28
[15 empty] | 19 | CASA - LOT 19 | 1674 | 5390.28
[15 empty] | 20 | CASA - LOT 20 | 1674 | 5390.28
Serviço | 9.5 | SINAPI | 94221 | CUMEEIRA PARA TELHA CERÂMICA EMBOÇADA COM ARGAMASSA TRAÇO 1:2:9 (CIMENTO, CAL E AREIA) PARA TELHADOS COM ATÉ 2 ÁGUAS, INCLUSO TRANSPORTE VERTICAL. AF_07/2019 | 130 | M | 22.27 | 22.27 | 22,49% | 27.28 | 3546.4 |  | 9 | TELHADOS | 1 | CASA ACESSIVEL - LOT 1 | 6.5 | 177.32
[15 empty] | 2 | CASA ACESSIVEL - LOT 2 | 6.5 | 177.32
[15 empty] | 3 | CASA - LOT 3 | 6.5 | 177.32
[15 empty] | 4 | CASA - LOT 4 | 6.5 | 177.32
[15 empty] | 5 | CASA - LOT 5 | 6.5 | 177.32
[15 empty] | 6 | CASA - LOT 6 | 6.5 | 177.32
[15 empty] | 7 | CASA - LOT 7 | 6.5 | 177.32
[15 empty] | 8 | CASA - LOT 8 | 6.5 | 177.32
[15 empty] | 9 | CASA - LOT 9 | 6.5 | 177.32
[15 empty] | 10 | CASA - LOT 10 | 6.5 | 177.32
[15 empty] | 11 | CASA - LOT 11 | 6.5 | 177.32
[15 empty] | 12 | CASA - LOT 12 | 6.5 | 177.32
[15 empty] | 13 | CASA - LOT 13 | 6.5 | 177.32
[15 empty] | 14 | CASA - LOT 14 | 6.5 | 177.32
[15 empty] | 15 | CASA - LOT 15 | 6.5 | 177.32
[15 empty] | 16 | CASA - LOT 16 | 6.5 | 177.32
[15 empty] | 17 | CASA - LOT 17 | 6.5 | 177.32
[15 empty] | 18 | CASA - LOT 18 | 6.5 | 177.32
[15 empty] | 19 | CASA - LOT 19 | 6.5 | 177.32
[15 empty] | 20 | CASA - LOT 20 | 6.5 | 177.32
Macrosserviço | 10 |  |  | REVESTIMENTOS INTERNOS | [6 empty] | 91439.6
Serviço | 10.1 | SINAPI | 87879 | CHAPISCO APLICADO EM ALVENARIAS E ESTRUTURAS DE CONCRETO INTERNAS, COM COLHER DE PEDREIRO. ARGAMASSA TRAÇO 1:3 COM PREPARO EM BETONEIRA 400L. AF_10/2022 | 2832.8 | M2 | 4.11 | 4.11 | 22,49% | 5.03 | 14249 |  | 10 | REVESTIMENTOS INTERNOS | 1 | CASA ACESSIVEL - LOT 1 | 141.64 | 712.45
[15 empty] | 2 | CASA ACESSIVEL - LOT 2 | 141.64 | 712.45
[15 empty] | 3 | CASA - LOT 3 | 141.64 | 712.45
[15 empty] | 4 | CASA - LOT 4 | 141.64 | 712.45
[15 empty] | 5 | CASA - LOT 5 | 141.64 | 712.45
[15 empty] | 6 | CASA - LOT 6 | 141.64 | 712.45
[15 empty] | 7 | CASA - LOT 7 | 141.64 | 712.45
[15 empty] | 8 | CASA - LOT 8 | 141.64 | 712.45
[15 empty] | 9 | CASA - LOT 9 | 141.64 | 712.45
[15 empty] | 10 | CASA - LOT 10 | 141.64 | 712.45
[15 empty] | 11 | CASA - LOT 11 | 141.64 | 712.45
[15 empty] | 12 | CASA - LOT 12 | 141.64 | 712.45
[15 empty] | 13 | CASA - LOT 13 | 141.64 | 712.45
[15 empty] | 14 | CASA - LOT 14 | 141.64 | 712.45
[15 empty] | 15 | CASA - LOT 15 | 141.64 | 712.45
[15 empty] | 16 | CASA - LOT 16 | 141.64 | 712.45
[15 empty] | 17 | CASA - LOT 17 | 141.64 | 712.45
[15 empty] | 18 | CASA - LOT 18 | 141.64 | 712.45
[15 empty] | 19 | CASA - LOT 19 | 141.64 | 712.45
[15 empty] | 20 | CASA - LOT 20 | 141.64 | 712.45
Serviço | 10.2 | SINAPI | 87882 | CHAPISCO APLICADO NO TETO OU EM ALVENARIA E ESTRUTURA, COM ROLO PARA TEXTURA ACRÍLICA. ARGAMASSA TRAÇO 1:4 E EMULSÃO POLIMÉRICA (ADESIVO) COM PREPARO EM BETONEIRA 400L. AF_10/2022 | 59.8 | M2 | 7.24 | 7.24 | 22,49% | 8.87 | 530.4 |  | 10 | REVESTIMENTOS INTERNOS | 1 | CASA ACESSIVEL - LOT 1 | 2.99 | 26.52
[15 empty] | 2 | CASA ACESSIVEL - LOT 2 | 2.99 | 26.52
[15 empty] | 3 | CASA - LOT 3 | 2.99 | 26.52
[15 empty] | 4 | CASA - LOT 4 | 2.99 | 26.52
[15 empty] | 5 | CASA - LOT 5 | 2.99 | 26.52
[15 empty] | 6 | CASA - LOT 6 | 2.99 | 26.52
[15 empty] | 7 | CASA - LOT 7 | 2.99 | 26.52
[15 empty] | 8 | CASA - LOT 8 | 2.99 | 26.52
[15 empty] | 9 | CASA - LOT 9 | 2.99 | 26.52
[15 empty] | 10 | CASA - LOT 10 | 2.99 | 26.52
[15 empty] | 11 | CASA - LOT 11 | 2.99 | 26.52
[15 empty] | 12 | CASA - LOT 12 | 2.99 | 26.52
[15 empty] | 13 | CASA - LOT 13 | 2.99 | 26.52
[15 empty] | 14 | CASA - LOT 14 | 2.99 | 26.52
[15 empty] | 15 | CASA - LOT 15 | 2.99 | 26.52
[15 empty] | 16 | CASA - LOT 16 | 2.99 | 26.52
[15 empty] | 17 | CASA - LOT 17 | 2.99 | 26.52
[15 empty] | 18 | CASA - LOT 18 | 2.99 | 26.52
[15 empty] | 19 | CASA - LOT 19 | 2.99 | 26.52
[15 empty] | 20 | CASA - LOT 20 | 2.99 | 26.52
Serviço | 10.3 | SINAPI | 87545 | EMBOÇO, EM ARGAMASSA TRAÇO 1:2:8, PREPARO MECÂNICO, APLICADO MANUALMENTE EM PAREDES INTERNAS, PARA AMBIENTES COM ÁREA MENOR QUE 5M², E = 10MM, COM TALISCAS. AF_03/2024 | 561.6 | M2 | 27.11 | 27.11 | 22,49% | 33.21 | 18650.8 |  | 10 | REVESTIMENTOS INTERNOS | 1 | CASA ACESSIVEL - LOT 1 | 28.08 | 932.54
[15 empty] | 2 | CASA ACESSIVEL - LOT 2 | 28.08 | 932.54
[15 empty] | 3 | CASA - LOT 3 | 28.08 | 932.54
[15 empty] | 4 | CASA - LOT 4 | 28.08 | 932.54
[15 empty] | 5 | CASA - LOT 5 | 28.08 | 932.54
[15 empty] | 6 | CASA - LOT 6 | 28.08 | 932.54
[15 empty] | 7 | CASA - LOT 7 | 28.08 | 932.54
[15 empty] | 8 | CASA - LOT 8 | 28.08 | 932.54
[15 empty] | 9 | CASA - LOT 9 | 28.08 | 932.54
[15 empty] | 10 | CASA - LOT 10 | 28.08 | 932.54
[15 empty] | 11 | CASA - LOT 11 | 28.08 | 932.54
[15 empty] | 12 | CASA - LOT 12 | 28.08 | 932.54
[15 empty] | 13 | CASA - LOT 13 | 28.08 | 932.54
[15 empty] | 14 | CASA - LOT 14 | 28.08 | 932.54
[15 empty] | 15 | CASA - LOT 15 | 28.08 | 932.54
[15 empty] | 16 | CASA - LOT 16 | 28.08 | 932.54
[15 empty] | 17 | CASA - LOT 17 | 28.08 | 932.54
[15 empty] | 18 | CASA - LOT 18 | 28.08 | 932.54
[15 empty] | 19 | CASA - LOT 19 | 28.08 | 932.54
[15 empty] | 20 | CASA - LOT 20 | 28.08 | 932.54
Serviço | 10.4 | SINAPI | 87547 | MASSA ÚNICA, EM ARGAMASSA TRAÇO 1:2:8, PREPARO MECÂNICO, APLICADA MANUALMENTE EM PAREDES INTERNAS DE AMBIENTES COM ÁREA ENTRE 5M² E 10M², E = 10MM, COM TALISCAS. AF_03/2024 | 1180.8 | M2 | 24.31 | 24.31 | 22,49% | 29.78 | 35164.2 |  | 10 | REVESTIMENTOS INTERNOS | 1 | CASA ACESSIVEL - LOT 1 | 59.04 | 1758.21
[15 empty] | 2 | CASA ACESSIVEL - LOT 2 | 59.04 | 1758.21
[15 empty] | 3 | CASA - LOT 3 | 59.04 | 1758.21
[15 empty] | 4 | CASA - LOT 4 | 59.04 | 1758.21
[15 empty] | 5 | CASA - LOT 5 | 59.04 | 1758.21
[15 empty] | 6 | CASA - LOT 6 | 59.04 | 1758.21
[15 empty] | 7 | CASA - LOT 7 | 59.04 | 1758.21
[15 empty] | 8 | CASA - LOT 8 | 59.04 | 1758.21
[15 empty] | 9 | CASA - LOT 9 | 59.04 | 1758.21
[15 empty] | 10 | CASA - LOT 10 | 59.04 | 1758.21
[15 empty] | 11 | CASA - LOT 11 | 59.04 | 1758.21
[15 empty] | 12 | CASA - LOT 12 | 59.04 | 1758.21
[15 empty] | 13 | CASA - LOT 13 | 59.04 | 1758.21
[15 empty] | 14 | CASA - LOT 14 | 59.04 | 1758.21
[15 empty] | 15 | CASA - LOT 15 | 59.04 | 1758.21
[15 empty] | 16 | CASA - LOT 16 | 59.04 | 1758.21
[15 empty] | 17 | CASA - LOT 17 | 59.04 | 1758.21
[15 empty] | 18 | CASA - LOT 18 | 59.04 | 1758.21
[15 empty] | 19 | CASA - LOT 19 | 59.04 | 1758.21
[15 empty] | 20 | CASA - LOT 20 | 59.04 | 1758.21
Serviço | 10.5 | SINAPI | 104958 | MASSA ÚNICA, EM ARGAMASSA TRAÇO 1:2:8 PREPARO MECÂNICO, APLICADA MANUALMENTE EM PAREDES INTERNAS DE AMBIENTES COM ÁREA MAIOR QUE 10M², E = 10MM, COM TALISCAS. AF_03/2024 | 787.6 | M2 | 21.42 | 21.42 | 22,49% | 26.24 | 20666.6 |  | 10 | REVESTIMENTOS INTERNOS | 1 | CASA ACESSIVEL - LOT 1 | 39.38 | 1033.33
[15 empty] | 2 | CASA ACESSIVEL - LOT 2 | 39.38 | 1033.33
[15 empty] | 3 | CASA - LOT 3 | 39.38 | 1033.33
[15 empty] | 4 | CASA - LOT 4 | 39.38 | 1033.33
[15 empty] | 5 | CASA - LOT 5 | 39.38 | 1033.33
[15 empty] | 6 | CASA - LOT 6 | 39.38 | 1033.33
[15 empty] | 7 | CASA - LOT 7 | 39.38 | 1033.33
[15 empty] | 8 | CASA - LOT 8 | 39.38 | 1033.33
[15 empty] | 9 | CASA - LOT 9 | 39.38 | 1033.33
[15 empty] | 10 | CASA - LOT 10 | 39.38 | 1033.33
[15 empty] | 11 | CASA - LOT 11 | 39.38 | 1033.33
[15 empty] | 12 | CASA - LOT 12 | 39.38 | 1033.33
[15 empty] | 13 | CASA - LOT 13 | 39.38 | 1033.33
[15 empty] | 14 | CASA - LOT 14 | 39.38 | 1033.33
[15 empty] | 15 | CASA - LOT 15 | 39.38 | 1033.33
[15 empty] | 16 | CASA - LOT 16 | 39.38 | 1033.33
[15 empty] | 17 | CASA - LOT 17 | 39.38 | 1033.33
[15 empty] | 18 | CASA - LOT 18 | 39.38 | 1033.33
[15 empty] | 19 | CASA - LOT 19 | 39.38 | 1033.33
[15 empty] | 20 | CASA - LOT 20 | 39.38 | 1033.33
Serviço | 10.6 | SINAPI | 90408 | MASSA ÚNICA, EM ARGAMASSA TRAÇO 1:2:8, PREPARO MECÂNICO, APLICADA MANUALMENTE EM TETO, E = 10MM, COM TALISCAS. AF_03/2024 | 59.8 | M2 | 29.74 | 29.74 | 22,49% | 36.43 | 2178.6 |  | 10 | REVESTIMENTOS INTERNOS | 1 | CASA ACESSIVEL - LOT 1 | 2.99 | 108.93
[15 empty] | 2 | CASA ACESSIVEL - LOT 2 | 2.99 | 108.93
[15 empty] | 3 | CASA - LOT 3 | 2.99 | 108.93
[15 empty] | 4 | CASA - LOT 4 | 2.99 | 108.93
[15 empty] | 5 | CASA - LOT 5 | 2.99 | 108.93
[15 empty] | 6 | CASA - LOT 6 | 2.99 | 108.93
[15 empty] | 7 | CASA - LOT 7 | 2.99 | 108.93
[15 empty] | 8 | CASA - LOT 8 | 2.99 | 108.93
[15 empty] | 9 | CASA - LOT 9 | 2.99 | 108.93
[15 empty] | 10 | CASA - LOT 10 | 2.99 | 108.93
[15 empty] | 11 | CASA - LOT 11 | 2.99 | 108.93
[15 empty] | 12 | CASA - LOT 12 | 2.99 | 108.93
[15 empty] | 13 | CASA - LOT 13 | 2.99 | 108.93
[15 empty] | 14 | CASA - LOT 14 | 2.99 | 108.93
[15 empty] | 15 | CASA - LOT 15 | 2.99 | 108.93
[15 empty] | 16 | CASA - LOT 16 | 2.99 | 108.93
[15 empty] | 17 | CASA - LOT 17 | 2.99 | 108.93
[15 empty] | 18 | CASA - LOT 18 | 2.99 | 108.93
[15 empty] | 19 | CASA - LOT 19 | 2.99 | 108.93
[15 empty] | 20 | CASA - LOT 20 | 2.99 | 108.93
Macrosserviço | 11 |  |  | AZULEJOS | [6 empty] | 44344
Serviço | 11.1 | SINAPI | 87267 | REVESTIMENTO CERÂMICO PARA PAREDES INTERNAS COM PLACAS TIPO ESMALTADA DE DIMENSÕES 20X20 CM APLICADAS A MEIA ALTURA DAS PAREDES. AF_02/2023_PE | 242.8 | M2 | 67.13 | 67.13 | 22,49% | 82.23 | 19965.4 |  | 11 | AZULEJOS | 1 | CASA ACESSIVEL - LOT 1 | 12.14 | 998.27
[15 empty] | 2 | CASA ACESSIVEL - LOT 2 | 12.14 | 998.27
[15 empty] | 3 | CASA - LOT 3 | 12.14 | 998.27
[15 empty] | 4 | CASA - LOT 4 | 12.14 | 998.27
[15 empty] | 5 | CASA - LOT 5 | 12.14 | 998.27
[15 empty] | 6 | CASA - LOT 6 | 12.14 | 998.27
[15 empty] | 7 | CASA - LOT 7 | 12.14 | 998.27
[15 empty] | 8 | CASA - LOT 8 | 12.14 | 998.27
[15 empty] | 9 | CASA - LOT 9 | 12.14 | 998.27
[15 empty] | 10 | CASA - LOT 10 | 12.14 | 998.27
[15 empty] | 11 | CASA - LOT 11 | 12.14 | 998.27
[15 empty] | 12 | CASA - LOT 12 | 12.14 | 998.27
[15 empty] | 13 | CASA - LOT 13 | 12.14 | 998.27
[15 empty] | 14 | CASA - LOT 14 | 12.14 | 998.27
[15 empty] | 15 | CASA - LOT 15 | 12.14 | 998.27
[15 empty] | 16 | CASA - LOT 16 | 12.14 | 998.27
[15 empty] | 17 | CASA - LOT 17 | 12.14 | 998.27
[15 empty] | 18 | CASA - LOT 18 | 12.14 | 998.27
[15 empty] | 19 | CASA - LOT 19 | 12.14 | 998.27
[15 empty] | 20 | CASA - LOT 20 | 12.14 | 998.27
Serviço | 11.2 | SINAPI | 87265 | REVESTIMENTO CERÂMICO PARA PAREDES INTERNAS COM PLACAS TIPO ESMALTADA DE DIMENSÕES 20X20 CM APLICADAS NA ALTURA INTEIRA DAS PAREDES. AF_02/2023_PE | 318.8 | M2 | 62.43 | 62.43 | 22,49% | 76.47 | 24378.6 |  | 11 | AZULEJOS | 1 | CASA ACESSIVEL - LOT 1 | 15.94 | 1218.93
[15 empty] | 2 | CASA ACESSIVEL - LOT 2 | 15.94 | 1218.93
[15 empty] | 3 | CASA - LOT 3 | 15.94 | 1218.93
[15 empty] | 4 | CASA - LOT 4 | 15.94 | 1218.93
[15 empty] | 5 | CASA - LOT 5 | 15.94 | 1218.93
[15 empty] | 6 | CASA - LOT 6 | 15.94 | 1218.93
[15 empty] | 7 | CASA - LOT 7 | 15.94 | 1218.93
[15 empty] | 8 | CASA - LOT 8 | 15.94 | 1218.93
[15 empty] | 9 | CASA - LOT 9 | 15.94 | 1218.93
[15 empty] | 10 | CASA - LOT 10 | 15.94 | 1218.93
[15 empty] | 11 | CASA - LOT 11 | 15.94 | 1218.93
[15 empty] | 12 | CASA - LOT 12 | 15.94 | 1218.93
[15 empty] | 13 | CASA - LOT 13 | 15.94 | 1218.93
[15 empty] | 14 | CASA - LOT 14 | 15.94 | 1218.93
[15 empty] | 15 | CASA - LOT 15 | 15.94 | 1218.93
[15 empty] | 16 | CASA - LOT 16 | 15.94 | 1218.93
[15 empty] | 17 | CASA - LOT 17 | 15.94 | 1218.93
[15 empty] | 18 | CASA - LOT 18 | 15.94 | 1218.93
[15 empty] | 19 | CASA - LOT 19 | 15.94 | 1218.93
[15 empty] | 20 | CASA - LOT 20 | 15.94 | 1218.93
Macrosserviço | 12 |  |  | REVESTIMENTOS EXTERNOS | [6 empty] | 76819.4
Serviço | 12.1 | SINAPI | 87905 | CHAPISCO APLICADO EM ALVENARIA (COM PRESENÇA DE VÃOS) E ESTRUTURAS DE CONCRETO DE FACHADA, COM COLHER DE PEDREIRO. ARGAMASSA TRAÇO 1:3 COM PREPARO EM BETONEIRA 400L. AF_10/2022 | 794.4 | M2 | 7.39 | 7.39 | 22,49% | 9.05 | 7189.4 |  | 12 | REVESTIMENTOS EXTERNOS | 1 | CASA ACESSIVEL - LOT 1 | 39.72 | 359.47
[15 empty] | 2 | CASA ACESSIVEL - LOT 2 | 39.72 | 359.47
[15 empty] | 3 | CASA - LOT 3 | 39.72 | 359.47
[15 empty] | 4 | CASA - LOT 4 | 39.72 | 359.47
[15 empty] | 5 | CASA - LOT 5 | 39.72 | 359.47
[15 empty] | 6 | CASA - LOT 6 | 39.72 | 359.47
[15 empty] | 7 | CASA - LOT 7 | 39.72 | 359.47
[15 empty] | 8 | CASA - LOT 8 | 39.72 | 359.47
[15 empty] | 9 | CASA - LOT 9 | 39.72 | 359.47
[15 empty] | 10 | CASA - LOT 10 | 39.72 | 359.47
[15 empty] | 11 | CASA - LOT 11 | 39.72 | 359.47
[15 empty] | 12 | CASA - LOT 12 | 39.72 | 359.47
[15 empty] | 13 | CASA - LOT 13 | 39.72 | 359.47
[15 empty] | 14 | CASA - LOT 14 | 39.72 | 359.47
[15 empty] | 15 | CASA - LOT 15 | 39.72 | 359.47
[15 empty] | 16 | CASA - LOT 16 | 39.72 | 359.47
[15 empty] | 17 | CASA - LOT 17 | 39.72 | 359.47
[15 empty] | 18 | CASA - LOT 18 | 39.72 | 359.47
[15 empty] | 19 | CASA - LOT 19 | 39.72 | 359.47
[15 empty] | 20 | CASA - LOT 20 | 39.72 | 359.47
Serviço | 12.2 | SINAPI | 87894 | CHAPISCO APLICADO EM ALVENARIA (SEM PRESENÇA DE VÃOS) E ESTRUTURAS DE CONCRETO DE FACHADA, COM COLHER DE PEDREIRO. ARGAMASSA TRAÇO 1:3 COM PREPARO EM BETONEIRA 400L. AF_10/2022 | 378 | M2 | 6.34 | 6.34 | 22,49% | 7.77 | 2937 |  | 12 | REVESTIMENTOS EXTERNOS | 1 | CASA ACESSIVEL - LOT 1 | 18.9 | 146.85
[15 empty] | 2 | CASA ACESSIVEL - LOT 2 | 18.9 | 146.85
[15 empty] | 3 | CASA - LOT 3 | 18.9 | 146.85
[15 empty] | 4 | CASA - LOT 4 | 18.9 | 146.85
[15 empty] | 5 | CASA - LOT 5 | 18.9 | 146.85
[15 empty] | 6 | CASA - LOT 6 | 18.9 | 146.85
[15 empty] | 7 | CASA - LOT 7 | 18.9 | 146.85
[15 empty] | 8 | CASA - LOT 8 | 18.9 | 146.85
[15 empty] | 9 | CASA - LOT 9 | 18.9 | 146.85
[15 empty] | 10 | CASA - LOT 10 | 18.9 | 146.85
[15 empty] | 11 | CASA - LOT 11 | 18.9 | 146.85
[15 empty] | 12 | CASA - LOT 12 | 18.9 | 146.85
[15 empty] | 13 | CASA - LOT 13 | 18.9 | 146.85
[15 empty] | 14 | CASA - LOT 14 | 18.9 | 146.85
[15 empty] | 15 | CASA - LOT 15 | 18.9 | 146.85
[15 empty] | 16 | CASA - LOT 16 | 18.9 | 146.85
[15 empty] | 17 | CASA - LOT 17 | 18.9 | 146.85
[15 empty] | 18 | CASA - LOT 18 | 18.9 | 146.85
[15 empty] | 19 | CASA - LOT 19 | 18.9 | 146.85
[15 empty] | 20 | CASA - LOT 20 | 18.9 | 146.85
Serviço | 12.3 | SINAPI | 87792 | EMBOÇO OU MASSA ÚNICA EM ARGAMASSA TRAÇO 1:2:8, PREPARO MECÂNICO COM BETONEIRA 400 L, APLICADA MANUALMENTE EM PANOS CEGOS DE FACHADA (SEM PRESENÇA DE VÃOS), ESPESSURA DE 25 MM. AF_08/2022 | 378 | M2 | 37.53 | 37.53 | 22,49% | 45.97 | 17376.6 |  | 12 | REVESTIMENTOS EXTERNOS | 1 | CASA ACESSIVEL - LOT 1 | 18.9 | 868.83
[15 empty] | 2 | CASA ACESSIVEL - LOT 2 | 18.9 | 868.83
[15 empty] | 3 | CASA - LOT 3 | 18.9 | 868.83
[15 empty] | 4 | CASA - LOT 4 | 18.9 | 868.83
[15 empty] | 5 | CASA - LOT 5 | 18.9 | 868.83
[15 empty] | 6 | CASA - LOT 6 | 18.9 | 868.83
[15 empty] | 7 | CASA - LOT 7 | 18.9 | 868.83
[15 empty] | 8 | CASA - LOT 8 | 18.9 | 868.83
[15 empty] | 9 | CASA - LOT 9 | 18.9 | 868.83
[15 empty] | 10 | CASA - LOT 10 | 18.9 | 868.83
[15 empty] | 11 | CASA - LOT 11 | 18.9 | 868.83
[15 empty] | 12 | CASA - LOT 12 | 18.9 | 868.83
[15 empty] | 13 | CASA - LOT 13 | 18.9 | 868.83
[15 empty] | 14 | CASA - LOT 14 | 18.9 | 868.83
[15 empty] | 15 | CASA - LOT 15 | 18.9 | 868.83
[15 empty] | 16 | CASA - LOT 16 | 18.9 | 868.83
[15 empty] | 17 | CASA - LOT 17 | 18.9 | 868.83
[15 empty] | 18 | CASA - LOT 18 | 18.9 | 868.83
[15 empty] | 19 | CASA - LOT 19 | 18.9 | 868.83
[15 empty] | 20 | CASA - LOT 20 | 18.9 | 868.83
Serviço | 12.4 | SINAPI | 87775 | EMBOÇO OU MASSA ÚNICA EM ARGAMASSA TRAÇO 1:2:8, PREPARO MECÂNICO COM BETONEIRA 400 L, APLICADA MANUALMENTE EM PANOS DE FACHADA COM PRESENÇA DE VÃOS, ESPESSURA DE 25 MM. AF_08/2022 | 794.4 | M2 | 50.68 | 50.68 | 22,49% | 62.08 | 49316.4 |  | 12 | REVESTIMENTOS EXTERNOS | 1 | CASA ACESSIVEL - LOT 1 | 39.72 | 2465.82
[15 empty] | 2 | CASA ACESSIVEL - LOT 2 | 39.72 | 2465.82
[15 empty] | 3 | CASA - LOT 3 | 39.72 | 2465.82
[15 empty] | 4 | CASA - LOT 4 | 39.72 | 2465.82
[15 empty] | 5 | CASA - LOT 5 | 39.72 | 2465.82
[15 empty] | 6 | CASA - LOT 6 | 39.72 | 2465.82
[15 empty] | 7 | CASA - LOT 7 | 39.72 | 2465.82
[15 empty] | 8 | CASA - LOT 8 | 39.72 | 2465.82
[15 empty] | 9 | CASA - LOT 9 | 39.72 | 2465.82
[15 empty] | 10 | CASA - LOT 10 | 39.72 | 2465.82
[15 empty] | 11 | CASA - LOT 11 | 39.72 | 2465.82
[15 empty] | 12 | CASA - LOT 12 | 39.72 | 2465.82
[15 empty] | 13 | CASA - LOT 13 | 39.72 | 2465.82
[15 empty] | 14 | CASA - LOT 14 | 39.72 | 2465.82
[15 empty] | 15 | CASA - LOT 15 | 39.72 | 2465.82
[15 empty] | 16 | CASA - LOT 16 | 39.72 | 2465.82
[15 empty] | 17 | CASA - LOT 17 | 39.72 | 2465.82
[15 empty] | 18 | CASA - LOT 18 | 39.72 | 2465.82
[15 empty] | 19 | CASA - LOT 19 | 39.72 | 2465.82
[15 empty] | 20 | CASA - LOT 20 | 39.72 | 2465.82
Macrosserviço | 13 |  |  | FORROS | [6 empty] | 42530
Serviço | 13.1 | SINAPI | 96111 | FORRO EM RÉGUAS DE PVC, FRISADO, PARA AMBIENTES RESIDENCIAIS, INCLUSIVE ESTRUTURA UNIDIRECIONAL DE FIXAÇÃO. AF_08/2023_PS | 675.4 | M2 | 51.41 | 51.41 | 22,49% | 62.97 | 42530 |  | 13 | FORROS | 1 | CASA ACESSIVEL - LOT 1 | 33.77 | 2126.5
[15 empty] | 2 | CASA ACESSIVEL - LOT 2 | 33.77 | 2126.5
[15 empty] | 3 | CASA - LOT 3 | 33.77 | 2126.5
[15 empty] | 4 | CASA - LOT 4 | 33.77 | 2126.5
[15 empty] | 5 | CASA - LOT 5 | 33.77 | 2126.5
[15 empty] | 6 | CASA - LOT 6 | 33.77 | 2126.5
[15 empty] | 7 | CASA - LOT 7 | 33.77 | 2126.5
[15 empty] | 8 | CASA - LOT 8 | 33.77 | 2126.5
[15 empty] | 9 | CASA - LOT 9 | 33.77 | 2126.5
[15 empty] | 10 | CASA - LOT 10 | 33.77 | 2126.5
[15 empty] | 11 | CASA - LOT 11 | 33.77 | 2126.5
[15 empty] | 12 | CASA - LOT 12 | 33.77 | 2126.5
[15 empty] | 13 | CASA - LOT 13 | 33.77 | 2126.5
[15 empty] | 14 | CASA - LOT 14 | 33.77 | 2126.5
[15 empty] | 15 | CASA - LOT 15 | 33.77 | 2126.5
[15 empty] | 16 | CASA - LOT 16 | 33.77 | 2126.5
[15 empty] | 17 | CASA - LOT 17 | 33.77 | 2126.5
[15 empty] | 18 | CASA - LOT 18 | 33.77 | 2126.5
[15 empty] | 19 | CASA - LOT 19 | 33.77 | 2126.5
[15 empty] | 20 | CASA - LOT 20 | 33.77 | 2126.5
Macrosserviço | 14 |  |  | PINTURA | [6 empty] | 58161
Serviço | 14.1 | SINAPI | 88485 | FUNDO SELADOR ACRÍLICO, APLICAÇÃO MANUAL EM PAREDE, UMA DEMÃO. AF_04/2023 | 1968.4 | M2 | 3.69 | 3.69 | 22,49% | 4.52 | 8897.2 |  | 14 | PINTURA | 1 | CASA ACESSIVEL - LOT 1 | 98.42 | 444.86
[15 empty] | 2 | CASA ACESSIVEL - LOT 2 | 98.42 | 444.86
[15 empty] | 3 | CASA - LOT 3 | 98.42 | 444.86
[15 empty] | 4 | CASA - LOT 4 | 98.42 | 444.86
[15 empty] | 5 | CASA - LOT 5 | 98.42 | 444.86
[15 empty] | 6 | CASA - LOT 6 | 98.42 | 444.86
[15 empty] | 7 | CASA - LOT 7 | 98.42 | 444.86
[15 empty] | 8 | CASA - LOT 8 | 98.42 | 444.86
[15 empty] | 9 | CASA - LOT 9 | 98.42 | 444.86
[15 empty] | 10 | CASA - LOT 10 | 98.42 | 444.86
[15 empty] | 11 | CASA - LOT 11 | 98.42 | 444.86
[15 empty] | 12 | CASA - LOT 12 | 98.42 | 444.86
[15 empty] | 13 | CASA - LOT 13 | 98.42 | 444.86
[15 empty] | 14 | CASA - LOT 14 | 98.42 | 444.86
[15 empty] | 15 | CASA - LOT 15 | 98.42 | 444.86
[15 empty] | 16 | CASA - LOT 16 | 98.42 | 444.86
[15 empty] | 17 | CASA - LOT 17 | 98.42 | 444.86
[15 empty] | 18 | CASA - LOT 18 | 98.42 | 444.86
[15 empty] | 19 | CASA - LOT 19 | 98.42 | 444.86
[15 empty] | 20 | CASA - LOT 20 | 98.42 | 444.86
Serviço | 14.2 | SINAPI | 88484 | FUNDO SELADOR ACRÍLICO, APLICAÇÃO MANUAL EM TETO, UMA DEMÃO. AF_04/2023 | 59.8 | M2 | 4.56 | 4.56 | 22,49% | 5.59 | 334.2 |  | 14 | PINTURA | 1 | CASA ACESSIVEL - LOT 1 | 2.99 | 16.71
[15 empty] | 2 | CASA ACESSIVEL - LOT 2 | 2.99 | 16.71
[15 empty] | 3 | CASA - LOT 3 | 2.99 | 16.71
[15 empty] | 4 | CASA - LOT 4 | 2.99 | 16.71
[15 empty] | 5 | CASA - LOT 5 | 2.99 | 16.71
[15 empty] | 6 | CASA - LOT 6 | 2.99 | 16.71
[15 empty] | 7 | CASA - LOT 7 | 2.99 | 16.71
[15 empty] | 8 | CASA - LOT 8 | 2.99 | 16.71
[15 empty] | 9 | CASA - LOT 9 | 2.99 | 16.71
[15 empty] | 10 | CASA - LOT 10 | 2.99 | 16.71
[15 empty] | 11 | CASA - LOT 11 | 2.99 | 16.71
[15 empty] | 12 | CASA - LOT 12 | 2.99 | 16.71
[15 empty] | 13 | CASA - LOT 13 | 2.99 | 16.71
[15 empty] | 14 | CASA - LOT 14 | 2.99 | 16.71
[15 empty] | 15 | CASA - LOT 15 | 2.99 | 16.71
[15 empty] | 16 | CASA - LOT 16 | 2.99 | 16.71
[15 empty] | 17 | CASA - LOT 17 | 2.99 | 16.71
[15 empty] | 18 | CASA - LOT 18 | 2.99 | 16.71
[15 empty] | 19 | CASA - LOT 19 | 2.99 | 16.71
[15 empty] | 20 | CASA - LOT 20 | 2.99 | 16.71
Serviço | 14.3 | SINAPI | 104641 | PINTURA LÁTEX ACRÍLICA ECONÔMICA, APLICAÇÃO MANUAL EM PAREDES, DUAS DEMÃOS. AF_04/2023 | 1682.6 | M2 | 8.61 | 8.61 | 22,49% | 10.55 | 17751.4 |  | 14 | PINTURA | 1 | CASA ACESSIVEL - LOT 1 | 84.13 | 887.57
[15 empty] | 2 | CASA ACESSIVEL - LOT 2 | 84.13 | 887.57
[15 empty] | 3 | CASA - LOT 3 | 84.13 | 887.57
[15 empty] | 4 | CASA - LOT 4 | 84.13 | 887.57
[15 empty] | 5 | CASA - LOT 5 | 84.13 | 887.57
[15 empty] | 6 | CASA - LOT 6 | 84.13 | 887.57
[15 empty] | 7 | CASA - LOT 7 | 84.13 | 887.57
[15 empty] | 8 | CASA - LOT 8 | 84.13 | 887.57
[15 empty] | 9 | CASA - LOT 9 | 84.13 | 887.57
[15 empty] | 10 | CASA - LOT 10 | 84.13 | 887.57
[15 empty] | 11 | CASA - LOT 11 | 84.13 | 887.57
[15 empty] | 12 | CASA - LOT 12 | 84.13 | 887.57
[15 empty] | 13 | CASA - LOT 13 | 84.13 | 887.57
[15 empty] | 14 | CASA - LOT 14 | 84.13 | 887.57
[15 empty] | 15 | CASA - LOT 15 | 84.13 | 887.57
[15 empty] | 16 | CASA - LOT 16 | 84.13 | 887.57
[15 empty] | 17 | CASA - LOT 17 | 84.13 | 887.57
[15 empty] | 18 | CASA - LOT 18 | 84.13 | 887.57
[15 empty] | 19 | CASA - LOT 19 | 84.13 | 887.57
[15 empty] | 20 | CASA - LOT 20 | 84.13 | 887.57
Serviço | 14.4 | SINAPI | 104639 | PINTURA LÁTEX ACRÍLICA ECONÔMICA, APLICAÇÃO MANUAL EM TETO, DUAS DEMÃOS. AF_04/2023 | 59.8 | M2 | 10.74 | 10.74 | 22,49% | 13.16 | 787 |  | 14 | PINTURA | 1 | CASA ACESSIVEL - LOT 1 | 2.99 | 39.35
[15 empty] | 2 | CASA ACESSIVEL - LOT 2 | 2.99 | 39.35
[15 empty] | 3 | CASA - LOT 3 | 2.99 | 39.35
[15 empty] | 4 | CASA - LOT 4 | 2.99 | 39.35
[15 empty] | 5 | CASA - LOT 5 | 2.99 | 39.35
[15 empty] | 6 | CASA - LOT 6 | 2.99 | 39.35
[15 empty] | 7 | CASA - LOT 7 | 2.99 | 39.35
[15 empty] | 8 | CASA - LOT 8 | 2.99 | 39.35
[15 empty] | 9 | CASA - LOT 9 | 2.99 | 39.35
[15 empty] | 10 | CASA - LOT 10 | 2.99 | 39.35
[15 empty] | 11 | CASA - LOT 11 | 2.99 | 39.35
[15 empty] | 12 | CASA - LOT 12 | 2.99 | 39.35
[15 empty] | 13 | CASA - LOT 13 | 2.99 | 39.35
[15 empty] | 14 | CASA - LOT 14 | 2.99 | 39.35
[15 empty] | 15 | CASA - LOT 15 | 2.99 | 39.35
[15 empty] | 16 | CASA - LOT 16 | 2.99 | 39.35
[15 empty] | 17 | CASA - LOT 17 | 2.99 | 39.35
[15 empty] | 18 | CASA - LOT 18 | 2.99 | 39.35
[15 empty] | 19 | CASA - LOT 19 | 2.99 | 39.35
[15 empty] | 20 | CASA - LOT 20 | 2.99 | 39.35
Serviço | 14.5 | SINAPI | 104642 | PINTURA LÁTEX ACRÍLICA STANDARD, APLICAÇÃO MANUAL EM PAREDES, DUAS DEMÃOS. AF_04/2023 | 257.8 | M2 | 9.84 | 9.84 | 22,49% | 12.05 | 3106.4 |  | 14 | PINTURA | 1 | CASA ACESSIVEL - LOT 1 | 12.89 | 155.32
[15 empty] | 2 | CASA ACESSIVEL - LOT 2 | 12.89 | 155.32
[15 empty] | 3 | CASA - LOT 3 | 12.89 | 155.32
[15 empty] | 4 | CASA - LOT 4 | 12.89 | 155.32
[15 empty] | 5 | CASA - LOT 5 | 12.89 | 155.32
[15 empty] | 6 | CASA - LOT 6 | 12.89 | 155.32
[15 empty] | 7 | CASA - LOT 7 | 12.89 | 155.32
[15 empty] | 8 | CASA - LOT 8 | 12.89 | 155.32
[15 empty] | 9 | CASA - LOT 9 | 12.89 | 155.32
[15 empty] | 10 | CASA - LOT 10 | 12.89 | 155.32
[15 empty] | 11 | CASA - LOT 11 | 12.89 | 155.32
[15 empty] | 12 | CASA - LOT 12 | 12.89 | 155.32
[15 empty] | 13 | CASA - LOT 13 | 12.89 | 155.32
[15 empty] | 14 | CASA - LOT 14 | 12.89 | 155.32
[15 empty] | 15 | CASA - LOT 15 | 12.89 | 155.32
[15 empty] | 16 | CASA - LOT 16 | 12.89 | 155.32
[15 empty] | 17 | CASA - LOT 17 | 12.89 | 155.32
[15 empty] | 18 | CASA - LOT 18 | 12.89 | 155.32
[15 empty] | 19 | CASA - LOT 19 | 12.89 | 155.32
[15 empty] | 20 | CASA - LOT 20 | 12.89 | 155.32
Serviço | 14.6 | SINAPI | 88415 | APLICAÇÃO MANUAL DE FUNDO SELADOR ACRÍLICO EM PAREDES EXTERNAS DE CASAS. AF_03/2024 | 1172.4 | M2 | 4.3 | 4.3 | 22,49% | 5.27 | 6178.6 |  | 14 | PINTURA | 1 | CASA ACESSIVEL - LOT 1 | 58.62 | 308.93
[15 empty] | 2 | CASA ACESSIVEL - LOT 2 | 58.62 | 308.93
[15 empty] | 3 | CASA - LOT 3 | 58.62 | 308.93
[15 empty] | 4 | CASA - LOT 4 | 58.62 | 308.93
[15 empty] | 5 | CASA - LOT 5 | 58.62 | 308.93
[15 empty] | 6 | CASA - LOT 6 | 58.62 | 308.93
[15 empty] | 7 | CASA - LOT 7 | 58.62 | 308.93
[15 empty] | 8 | CASA - LOT 8 | 58.62 | 308.93
[15 empty] | 9 | CASA - LOT 9 | 58.62 | 308.93
[15 empty] | 10 | CASA - LOT 10 | 58.62 | 308.93
[15 empty] | 11 | CASA - LOT 11 | 58.62 | 308.93
[15 empty] | 12 | CASA - LOT 12 | 58.62 | 308.93
[15 empty] | 13 | CASA - LOT 13 | 58.62 | 308.93
[15 empty] | 14 | CASA - LOT 14 | 58.62 | 308.93
[15 empty] | 15 | CASA - LOT 15 | 58.62 | 308.93
[15 empty] | 16 | CASA - LOT 16 | 58.62 | 308.93
[15 empty] | 17 | CASA - LOT 17 | 58.62 | 308.93
[15 empty] | 18 | CASA - LOT 18 | 58.62 | 308.93
[15 empty] | 19 | CASA - LOT 19 | 58.62 | 308.93
[15 empty] | 20 | CASA - LOT 20 | 58.62 | 308.93
Serviço | 14.7 | SINAPI | 104642 | PINTURA LÁTEX ACRÍLICA STANDARD, APLICAÇÃO MANUAL EM PAREDES, DUAS DEMÃOS. AF_04/2023 | 1172.4 | M2 | 9.84 | 9.84 | 22,49% | 12.05 | 14127.4 |  | 14 | PINTURA | 1 | CASA ACESSIVEL - LOT 1 | 58.62 | 706.37
[15 empty] | 2 | CASA ACESSIVEL - LOT 2 | 58.62 | 706.37
[15 empty] | 3 | CASA - LOT 3 | 58.62 | 706.37
[15 empty] | 4 | CASA - LOT 4 | 58.62 | 706.37
[15 empty] | 5 | CASA - LOT 5 | 58.62 | 706.37
[15 empty] | 6 | CASA - LOT 6 | 58.62 | 706.37
[15 empty] | 7 | CASA - LOT 7 | 58.62 | 706.37
[15 empty] | 8 | CASA - LOT 8 | 58.62 | 706.37
[15 empty] | 9 | CASA - LOT 9 | 58.62 | 706.37
[15 empty] | 10 | CASA - LOT 10 | 58.62 | 706.37
[15 empty] | 11 | CASA - LOT 11 | 58.62 | 706.37
[15 empty] | 12 | CASA - LOT 12 | 58.62 | 706.37
[15 empty] | 13 | CASA - LOT 13 | 58.62 | 706.37
[15 empty] | 14 | CASA - LOT 14 | 58.62 | 706.37
[15 empty] | 15 | CASA - LOT 15 | 58.62 | 706.37
[15 empty] | 16 | CASA - LOT 16 | 58.62 | 706.37
[15 empty] | 17 | CASA - LOT 17 | 58.62 | 706.37
[15 empty] | 18 | CASA - LOT 18 | 58.62 | 706.37
[15 empty] | 19 | CASA - LOT 19 | 58.62 | 706.37
[15 empty] | 20 | CASA - LOT 20 | 58.62 | 706.37
Serviço | 14.8 | SINAPI | 102193 | LIXAMENTO DE MADEIRA PARA APLICAÇÃO DE FUNDO OU PINTURA. AF_01/2021 | 168 | M2 | 1.75 | 1.75 | 22,49% | 2.14 | 359.6 |  | 14 | PINTURA | 1 | CASA ACESSIVEL - LOT 1 | 8.4 | 17.98
[15 empty] | 2 | CASA ACESSIVEL - LOT 2 | 8.4 | 17.98
[15 empty] | 3 | CASA - LOT 3 | 8.4 | 17.98
[15 empty] | 4 | CASA - LOT 4 | 8.4 | 17.98
[15 empty] | 5 | CASA - LOT 5 | 8.4 | 17.98
[15 empty] | 6 | CASA - LOT 6 | 8.4 | 17.98
[15 empty] | 7 | CASA - LOT 7 | 8.4 | 17.98
[15 empty] | 8 | CASA - LOT 8 | 8.4 | 17.98
[15 empty] | 9 | CASA - LOT 9 | 8.4 | 17.98
[15 empty] | 10 | CASA - LOT 10 | 8.4 | 17.98
[15 empty] | 11 | CASA - LOT 11 | 8.4 | 17.98
[15 empty] | 12 | CASA - LOT 12 | 8.4 | 17.98
[15 empty] | 13 | CASA - LOT 13 | 8.4 | 17.98
[15 empty] | 14 | CASA - LOT 14 | 8.4 | 17.98
[15 empty] | 15 | CASA - LOT 15 | 8.4 | 17.98
[15 empty] | 16 | CASA - LOT 16 | 8.4 | 17.98
[15 empty] | 17 | CASA - LOT 17 | 8.4 | 17.98
[15 empty] | 18 | CASA - LOT 18 | 8.4 | 17.98
[15 empty] | 19 | CASA - LOT 19 | 8.4 | 17.98
[15 empty] | 20 | CASA - LOT 20 | 8.4 | 17.98
Serviço | 14.9 | Composição | 102198_ADP-01 | PINTURA FUNDO NIVELADOR ACRÍLICO BRANCO EM MADEIRA. | 168 | M2 | 16.68 | 16.68 | 22,49% | 20.43 | 3432.2 |  | 14 | PINTURA | 1 | CASA ACESSIVEL - LOT 1 | 8.4 | 171.61
[15 empty] | 2 | CASA ACESSIVEL - LOT 2 | 8.4 | 171.61
[15 empty] | 3 | CASA - LOT 3 | 8.4 | 171.61
[15 empty] | 4 | CASA - LOT 4 | 8.4 | 171.61
[15 empty] | 5 | CASA - LOT 5 | 8.4 | 171.61
[15 empty] | 6 | CASA - LOT 6 | 8.4 | 171.61
[15 empty] | 7 | CASA - LOT 7 | 8.4 | 171.61
[15 empty] | 8 | CASA - LOT 8 | 8.4 | 171.61
[15 empty] | 9 | CASA - LOT 9 | 8.4 | 171.61
[15 empty] | 10 | CASA - LOT 10 | 8.4 | 171.61
[15 empty] | 11 | CASA - LOT 11 | 8.4 | 171.61
[15 empty] | 12 | CASA - LOT 12 | 8.4 | 171.61
[15 empty] | 13 | CASA - LOT 13 | 8.4 | 171.61
[15 empty] | 14 | CASA - LOT 14 | 8.4 | 171.61
[15 empty] | 15 | CASA - LOT 15 | 8.4 | 171.61
[15 empty] | 16 | CASA - LOT 16 | 8.4 | 171.61
[15 empty] | 17 | CASA - LOT 17 | 8.4 | 171.61
[15 empty] | 18 | CASA - LOT 18 | 8.4 | 171.61
[15 empty] | 19 | CASA - LOT 19 | 8.4 | 171.61
[15 empty] | 20 | CASA - LOT 20 | 8.4 | 171.61
Serviço | 14.10 | SINAPI | 102219 | PINTURA TINTA DE ACABAMENTO (PIGMENTADA) ESMALTE SINTÉTICO ACETINADO EM MADEIRA, 2 DEMÃOS. AF_01/2021 | 168 | M2 | 15.49 | 15.49 | 22,49% | 18.97 | 3187 |  | 14 | PINTURA | 1 | CASA ACESSIVEL - LOT 1 | 8.4 | 159.35
[15 empty] | 2 | CASA ACESSIVEL - LOT 2 | 8.4 | 159.35
[15 empty] | 3 | CASA - LOT 3 | 8.4 | 159.35
[15 empty] | 4 | CASA - LOT 4 | 8.4 | 159.35
[15 empty] | 5 | CASA - LOT 5 | 8.4 | 159.35
[15 empty] | 6 | CASA - LOT 6 | 8.4 | 159.35
[15 empty] | 7 | CASA - LOT 7 | 8.4 | 159.35
[15 empty] | 8 | CASA - LOT 8 | 8.4 | 159.35
[15 empty] | 9 | CASA - LOT 9 | 8.4 | 159.35
[15 empty] | 10 | CASA - LOT 10 | 8.4 | 159.35
[15 empty] | 11 | CASA - LOT 11 | 8.4 | 159.35
[15 empty] | 12 | CASA - LOT 12 | 8.4 | 159.35
[15 empty] | 13 | CASA - LOT 13 | 8.4 | 159.35
[15 empty] | 14 | CASA - LOT 14 | 8.4 | 159.35
[15 empty] | 15 | CASA - LOT 15 | 8.4 | 159.35
[15 empty] | 16 | CASA - LOT 16 | 8.4 | 159.35
[15 empty] | 17 | CASA - LOT 17 | 8.4 | 159.35
[15 empty] | 18 | CASA - LOT 18 | 8.4 | 159.35
[15 empty] | 19 | CASA - LOT 19 | 8.4 | 159.35
[15 empty] | 20 | CASA - LOT 20 | 8.4 | 159.35
Macrosserviço | 15 |  |  | CERÂMICA | [6 empty] | 160128.6
Serviço | 15.1 | SINAPI | 97084 | COMPACTAÇÃO MECÂNICA DE SOLO PARA EXECUÇÃO DE RADIER, PISO DE CONCRETO OU LAJE SOBRE SOLO, COM COMPACTADOR DE SOLOS TIPO PLACA VIBRATÓRIA. AF_09/2021 | 974.6 | M2 | 0.65 | 0.65 | 22,49% | 0.8 | 779.6 |  | 15 | CERÂMICA | 1 | CASA ACESSIVEL - LOT 1 | 48.73 | 38.98
[15 empty] | 2 | CASA ACESSIVEL - LOT 2 | 48.73 | 38.98
[15 empty] | 3 | CASA - LOT 3 | 48.73 | 38.98
[15 empty] | 4 | CASA - LOT 4 | 48.73 | 38.98
[15 empty] | 5 | CASA - LOT 5 | 48.73 | 38.98
[15 empty] | 6 | CASA - LOT 6 | 48.73 | 38.98
[15 empty] | 7 | CASA - LOT 7 | 48.73 | 38.98
[15 empty] | 8 | CASA - LOT 8 | 48.73 | 38.98
[15 empty] | 9 | CASA - LOT 9 | 48.73 | 38.98
[15 empty] | 10 | CASA - LOT 10 | 48.73 | 38.98
[15 empty] | 11 | CASA - LOT 11 | 48.73 | 38.98
[15 empty] | 12 | CASA - LOT 12 | 48.73 | 38.98
[15 empty] | 13 | CASA - LOT 13 | 48.73 | 38.98
[15 empty] | 14 | CASA - LOT 14 | 48.73 | 38.98
[15 empty] | 15 | CASA - LOT 15 | 48.73 | 38.98
[15 empty] | 16 | CASA - LOT 16 | 48.73 | 38.98
[15 empty] | 17 | CASA - LOT 17 | 48.73 | 38.98
[15 empty] | 18 | CASA - LOT 18 | 48.73 | 38.98
[15 empty] | 19 | CASA - LOT 19 | 48.73 | 38.98
[15 empty] | 20 | CASA - LOT 20 | 48.73 | 38.98
Serviço | 15.2 | SINAPI | 97087 | CAMADA SEPARADORA PARA EXECUÇÃO DE RADIER, PISO DE CONCRETO OU LAJE SOBRE SOLO, EM LONA PLÁSTICA. AF_09/2021 | 974.6 | M2 | 3.33 | 3.33 | 22,49% | 4.08 | 3976.4 |  | 15 | CERÂMICA | 1 | CASA ACESSIVEL - LOT 1 | 48.73 | 198.82
[15 empty] | 2 | CASA ACESSIVEL - LOT 2 | 48.73 | 198.82
[15 empty] | 3 | CASA - LOT 3 | 48.73 | 198.82
[15 empty] | 4 | CASA - LOT 4 | 48.73 | 198.82
[15 empty] | 5 | CASA - LOT 5 | 48.73 | 198.82
[15 empty] | 6 | CASA - LOT 6 | 48.73 | 198.82
[15 empty] | 7 | CASA - LOT 7 | 48.73 | 198.82
[15 empty] | 8 | CASA - LOT 8 | 48.73 | 198.82
[15 empty] | 9 | CASA - LOT 9 | 48.73 | 198.82
[15 empty] | 10 | CASA - LOT 10 | 48.73 | 198.82
[15 empty] | 11 | CASA - LOT 11 | 48.73 | 198.82
[15 empty] | 12 | CASA - LOT 12 | 48.73 | 198.82
[15 empty] | 13 | CASA - LOT 13 | 48.73 | 198.82
[15 empty] | 14 | CASA - LOT 14 | 48.73 | 198.82
[15 empty] | 15 | CASA - LOT 15 | 48.73 | 198.82
[15 empty] | 16 | CASA - LOT 16 | 48.73 | 198.82
[15 empty] | 17 | CASA - LOT 17 | 48.73 | 198.82
[15 empty] | 18 | CASA - LOT 18 | 48.73 | 198.82
[15 empty] | 19 | CASA - LOT 19 | 48.73 | 198.82
[15 empty] | 20 | CASA - LOT 20 | 48.73 | 198.82
Serviço | 15.3 | SINAPI | 95241 | LASTRO DE CONCRETO MAGRO, APLICADO EM PISOS, LAJES SOBRE SOLO OU RADIERS, ESPESSURA DE 5 CM. AF_01/2024 | 974.6 | M2 | 35.39 | 35.39 | 22,49% | 43.35 | 42249 |  | 15 | CERÂMICA | 1 | CASA ACESSIVEL - LOT 1 | 48.73 | 2112.45
[15 empty] | 2 | CASA ACESSIVEL - LOT 2 | 48.73 | 2112.45
[15 empty] | 3 | CASA - LOT 3 | 48.73 | 2112.45
[15 empty] | 4 | CASA - LOT 4 | 48.73 | 2112.45
[15 empty] | 5 | CASA - LOT 5 | 48.73 | 2112.45
[15 empty] | 6 | CASA - LOT 6 | 48.73 | 2112.45
[15 empty] | 7 | CASA - LOT 7 | 48.73 | 2112.45
[15 empty] | 8 | CASA - LOT 8 | 48.73 | 2112.45
[15 empty] | 9 | CASA - LOT 9 | 48.73 | 2112.45
[15 empty] | 10 | CASA - LOT 10 | 48.73 | 2112.45
[15 empty] | 11 | CASA - LOT 11 | 48.73 | 2112.45
[15 empty] | 12 | CASA - LOT 12 | 48.73 | 2112.45
[15 empty] | 13 | CASA - LOT 13 | 48.73 | 2112.45
[15 empty] | 14 | CASA - LOT 14 | 48.73 | 2112.45
[15 empty] | 15 | CASA - LOT 15 | 48.73 | 2112.45
[15 empty] | 16 | CASA - LOT 16 | 48.73 | 2112.45
[15 empty] | 17 | CASA - LOT 17 | 48.73 | 2112.45
[15 empty] | 18 | CASA - LOT 18 | 48.73 | 2112.45
[15 empty] | 19 | CASA - LOT 19 | 48.73 | 2112.45
[15 empty] | 20 | CASA - LOT 20 | 48.73 | 2112.45
Serviço | 15.4 | SINAPI | 87745 | CONTRAPISO EM ARGAMASSA TRAÇO 1:4 (CIMENTO E AREIA), PREPARO MECÂNICO COM BETONEIRA 400 L, APLICADO EM ÁREAS MOLHADAS SOBRE LAJE, ADERIDO, ACABAMENTO NÃO REFORÇADO, ESPESSURA 3CM. AF_07/2021 | 303.4 | M2 | 49.96 | 49.96 | 22,49% | 61.2 | 18568 |  | 15 | CERÂMICA | 1 | CASA ACESSIVEL - LOT 1 | 15.17 | 928.4
[15 empty] | 2 | CASA ACESSIVEL - LOT 2 | 15.17 | 928.4
[15 empty] | 3 | CASA - LOT 3 | 15.17 | 928.4
[15 empty] | 4 | CASA - LOT 4 | 15.17 | 928.4
[15 empty] | 5 | CASA - LOT 5 | 15.17 | 928.4
[15 empty] | 6 | CASA - LOT 6 | 15.17 | 928.4
[15 empty] | 7 | CASA - LOT 7 | 15.17 | 928.4
[15 empty] | 8 | CASA - LOT 8 | 15.17 | 928.4
[15 empty] | 9 | CASA - LOT 9 | 15.17 | 928.4
[15 empty] | 10 | CASA - LOT 10 | 15.17 | 928.4
[15 empty] | 11 | CASA - LOT 11 | 15.17 | 928.4
[15 empty] | 12 | CASA - LOT 12 | 15.17 | 928.4
[15 empty] | 13 | CASA - LOT 13 | 15.17 | 928.4
[15 empty] | 14 | CASA - LOT 14 | 15.17 | 928.4
[15 empty] | 15 | CASA - LOT 15 | 15.17 | 928.4
[15 empty] | 16 | CASA - LOT 16 | 15.17 | 928.4
[15 empty] | 17 | CASA - LOT 17 | 15.17 | 928.4
[15 empty] | 18 | CASA - LOT 18 | 15.17 | 928.4
[15 empty] | 19 | CASA - LOT 19 | 15.17 | 928.4
[15 empty] | 20 | CASA - LOT 20 | 15.17 | 928.4
Serviço | 15.5 | SINAPI | 87630 | CONTRAPISO EM ARGAMASSA TRAÇO 1:4 (CIMENTO E AREIA), PREPARO MECÂNICO COM BETONEIRA 400 L, APLICADO EM ÁREAS SECAS SOBRE LAJE, ADERIDO, ACABAMENTO NÃO REFORÇADO, ESPESSURA 3CM. AF_07/2021 | 562 | M2 | 38.81 | 38.81 | 22,49% | 47.54 | 26717.4 |  | 15 | CERÂMICA | 1 | CASA ACESSIVEL - LOT 1 | 28.1 | 1335.87
[15 empty] | 2 | CASA ACESSIVEL - LOT 2 | 28.1 | 1335.87
[15 empty] | 3 | CASA - LOT 3 | 28.1 | 1335.87
[15 empty] | 4 | CASA - LOT 4 | 28.1 | 1335.87
[15 empty] | 5 | CASA - LOT 5 | 28.1 | 1335.87
[15 empty] | 6 | CASA - LOT 6 | 28.1 | 1335.87
[15 empty] | 7 | CASA - LOT 7 | 28.1 | 1335.87
[15 empty] | 8 | CASA - LOT 8 | 28.1 | 1335.87
[15 empty] | 9 | CASA - LOT 9 | 28.1 | 1335.87
[15 empty] | 10 | CASA - LOT 10 | 28.1 | 1335.87
[15 empty] | 11 | CASA - LOT 11 | 28.1 | 1335.87
[15 empty] | 12 | CASA - LOT 12 | 28.1 | 1335.87
[15 empty] | 13 | CASA - LOT 13 | 28.1 | 1335.87
[15 empty] | 14 | CASA - LOT 14 | 28.1 | 1335.87
[15 empty] | 15 | CASA - LOT 15 | 28.1 | 1335.87
[15 empty] | 16 | CASA - LOT 16 | 28.1 | 1335.87
[15 empty] | 17 | CASA - LOT 17 | 28.1 | 1335.87
[15 empty] | 18 | CASA - LOT 18 | 28.1 | 1335.87
[15 empty] | 19 | CASA - LOT 19 | 28.1 | 1335.87
[15 empty] | 20 | CASA - LOT 20 | 28.1 | 1335.87
Serviço | 15.6 | SINAPI | 87247 | REVESTIMENTO CERÂMICO PARA PISO COM PLACAS TIPO ESMALTADA DE DIMENSÕES 35X35 CM APLICADA EM AMBIENTES DE ÁREA ENTRE 5 M2 E 10 M2. AF_02/2023_PE | 438.2 | M2 | 64.4 | 64.4 | 22,49% | 78.88 | 34565.2 |  | 15 | CERÂMICA | 1 | CASA ACESSIVEL - LOT 1 | 21.91 | 1728.26
[15 empty] | 2 | CASA ACESSIVEL - LOT 2 | 21.91 | 1728.26
[15 empty] | 3 | CASA - LOT 3 | 21.91 | 1728.26
[15 empty] | 4 | CASA - LOT 4 | 21.91 | 1728.26
[15 empty] | 5 | CASA - LOT 5 | 21.91 | 1728.26
[15 empty] | 6 | CASA - LOT 6 | 21.91 | 1728.26
[15 empty] | 7 | CASA - LOT 7 | 21.91 | 1728.26
[15 empty] | 8 | CASA - LOT 8 | 21.91 | 1728.26
[15 empty] | 9 | CASA - LOT 9 | 21.91 | 1728.26
[15 empty] | 10 | CASA - LOT 10 | 21.91 | 1728.26
[15 empty] | 11 | CASA - LOT 11 | 21.91 | 1728.26
[15 empty] | 12 | CASA - LOT 12 | 21.91 | 1728.26
[15 empty] | 13 | CASA - LOT 13 | 21.91 | 1728.26
[15 empty] | 14 | CASA - LOT 14 | 21.91 | 1728.26
[15 empty] | 15 | CASA - LOT 15 | 21.91 | 1728.26
[15 empty] | 16 | CASA - LOT 16 | 21.91 | 1728.26
[15 empty] | 17 | CASA - LOT 17 | 21.91 | 1728.26
[15 empty] | 18 | CASA - LOT 18 | 21.91 | 1728.26
[15 empty] | 19 | CASA - LOT 19 | 21.91 | 1728.26
[15 empty] | 20 | CASA - LOT 20 | 21.91 | 1728.26
Serviço | 15.7 | SINAPI | 87248 | REVESTIMENTO CERÂMICO PARA PISO COM PLACAS TIPO ESMALTADA DE DIMENSÕES 35X35 CM APLICADA EM AMBIENTES DE ÁREA MAIOR QUE 10 M2. AF_02/2023_PE | 237.2 | M2 | 57.74 | 57.74 | 22,49% | 70.73 | 16777.2 |  | 15 | CERÂMICA | 1 | CASA ACESSIVEL - LOT 1 | 11.86 | 838.86
[15 empty] | 2 | CASA ACESSIVEL - LOT 2 | 11.86 | 838.86
[15 empty] | 3 | CASA - LOT 3 | 11.86 | 838.86
[15 empty] | 4 | CASA - LOT 4 | 11.86 | 838.86
[15 empty] | 5 | CASA - LOT 5 | 11.86 | 838.86
[15 empty] | 6 | CASA - LOT 6 | 11.86 | 838.86
[15 empty] | 7 | CASA - LOT 7 | 11.86 | 838.86
[15 empty] | 8 | CASA - LOT 8 | 11.86 | 838.86
[15 empty] | 9 | CASA - LOT 9 | 11.86 | 838.86
[15 empty] | 10 | CASA - LOT 10 | 11.86 | 838.86
[15 empty] | 11 | CASA - LOT 11 | 11.86 | 838.86
[15 empty] | 12 | CASA - LOT 12 | 11.86 | 838.86
[15 empty] | 13 | CASA - LOT 13 | 11.86 | 838.86
[15 empty] | 14 | CASA - LOT 14 | 11.86 | 838.86
[15 empty] | 15 | CASA - LOT 15 | 11.86 | 838.86
[15 empty] | 16 | CASA - LOT 16 | 11.86 | 838.86
[15 empty] | 17 | CASA - LOT 17 | 11.86 | 838.86
[15 empty] | 18 | CASA - LOT 18 | 11.86 | 838.86
[15 empty] | 19 | CASA - LOT 19 | 11.86 | 838.86
[15 empty] | 20 | CASA - LOT 20 | 11.86 | 838.86
Serviço | 15.8 | SINAPI | 87246 | REVESTIMENTO CERÂMICO PARA PISO COM PLACAS TIPO ESMALTADA DE DIMENSÕES 35X35 CM APLICADA EM AMBIENTES DE ÁREA MENOR QUE 5 M2. AF_02/2023_PE | 190 | M2 | 70.88 | 70.88 | 22,49% | 86.82 | 16495.8 |  | 15 | CERÂMICA | 1 | CASA ACESSIVEL - LOT 1 | 9.5 | 824.79
[15 empty] | 2 | CASA ACESSIVEL - LOT 2 | 9.5 | 824.79
[15 empty] | 3 | CASA - LOT 3 | 9.5 | 824.79
[15 empty] | 4 | CASA - LOT 4 | 9.5 | 824.79
[15 empty] | 5 | CASA - LOT 5 | 9.5 | 824.79
[15 empty] | 6 | CASA - LOT 6 | 9.5 | 824.79
[15 empty] | 7 | CASA - LOT 7 | 9.5 | 824.79
[15 empty] | 8 | CASA - LOT 8 | 9.5 | 824.79
[15 empty] | 9 | CASA - LOT 9 | 9.5 | 824.79
[15 empty] | 10 | CASA - LOT 10 | 9.5 | 824.79
[15 empty] | 11 | CASA - LOT 11 | 9.5 | 824.79
[15 empty] | 12 | CASA - LOT 12 | 9.5 | 824.79
[15 empty] | 13 | CASA - LOT 13 | 9.5 | 824.79
[15 empty] | 14 | CASA - LOT 14 | 9.5 | 824.79
[15 empty] | 15 | CASA - LOT 15 | 9.5 | 824.79
[15 empty] | 16 | CASA - LOT 16 | 9.5 | 824.79
[15 empty] | 17 | CASA - LOT 17 | 9.5 | 824.79
[15 empty] | 18 | CASA - LOT 18 | 9.5 | 824.79
[15 empty] | 19 | CASA - LOT 19 | 9.5 | 824.79
[15 empty] | 20 | CASA - LOT 20 | 9.5 | 824.79
Macrosserviço | 16 |  |  | CIMENTADOS | [6 empty] | 23797
Serviço | 16.1 | SINAPI | 97084 | COMPACTAÇÃO MECÂNICA DE SOLO PARA EXECUÇÃO DE RADIER, PISO DE CONCRETO OU LAJE SOBRE SOLO, COM COMPACTADOR DE SOLOS TIPO PLACA VIBRATÓRIA. AF_09/2021 | 362.4 | M2 | 0.65 | 0.65 | 22,49% | 0.8 | 290 |  | 16 | CIMENTADOS | 1 | CASA ACESSIVEL - LOT 1 | 18.12 | 14.5
[15 empty] | 2 | CASA ACESSIVEL - LOT 2 | 18.12 | 14.5
[15 empty] | 3 | CASA - LOT 3 | 18.12 | 14.5
[15 empty] | 4 | CASA - LOT 4 | 18.12 | 14.5
[15 empty] | 5 | CASA - LOT 5 | 18.12 | 14.5
[15 empty] | 6 | CASA - LOT 6 | 18.12 | 14.5
[15 empty] | 7 | CASA - LOT 7 | 18.12 | 14.5
[15 empty] | 8 | CASA - LOT 8 | 18.12 | 14.5
[15 empty] | 9 | CASA - LOT 9 | 18.12 | 14.5
[15 empty] | 10 | CASA - LOT 10 | 18.12 | 14.5
[15 empty] | 11 | CASA - LOT 11 | 18.12 | 14.5
[15 empty] | 12 | CASA - LOT 12 | 18.12 | 14.5
[15 empty] | 13 | CASA - LOT 13 | 18.12 | 14.5
[15 empty] | 14 | CASA - LOT 14 | 18.12 | 14.5
[15 empty] | 15 | CASA - LOT 15 | 18.12 | 14.5
[15 empty] | 16 | CASA - LOT 16 | 18.12 | 14.5
[15 empty] | 17 | CASA - LOT 17 | 18.12 | 14.5
[15 empty] | 18 | CASA - LOT 18 | 18.12 | 14.5
[15 empty] | 19 | CASA - LOT 19 | 18.12 | 14.5
[15 empty] | 20 | CASA - LOT 20 | 18.12 | 14.5
Serviço | 16.2 | SINAPI | 94990 | EXECUÇÃO DE PASSEIO (CALÇADA) OU PISO DE CONCRETO COM CONCRETO MOLDADO IN LOCO, FEITO EM OBRA, ACABAMENTO CONVENCIONAL, NÃO ARMADO. AF_08/2022 | 25.4 | M3 | 755.55 | 755.55 | 22,49% | 925.47 | 23507 |  | 16 | CIMENTADOS | 1 | CASA ACESSIVEL - LOT 1 | 1.27 | 1175.35
[15 empty] | 2 | CASA ACESSIVEL - LOT 2 | 1.27 | 1175.35
[15 empty] | 3 | CASA - LOT 3 | 1.27 | 1175.35
[15 empty] | 4 | CASA - LOT 4 | 1.27 | 1175.35
[15 empty] | 5 | CASA - LOT 5 | 1.27 | 1175.35
[15 empty] | 6 | CASA - LOT 6 | 1.27 | 1175.35
[15 empty] | 7 | CASA - LOT 7 | 1.27 | 1175.35
[15 empty] | 8 | CASA - LOT 8 | 1.27 | 1175.35
[15 empty] | 9 | CASA - LOT 9 | 1.27 | 1175.35
[15 empty] | 10 | CASA - LOT 10 | 1.27 | 1175.35
[15 empty] | 11 | CASA - LOT 11 | 1.27 | 1175.35
[15 empty] | 12 | CASA - LOT 12 | 1.27 | 1175.35
[15 empty] | 13 | CASA - LOT 13 | 1.27 | 1175.35
[15 empty] | 14 | CASA - LOT 14 | 1.27 | 1175.35
[15 empty] | 15 | CASA - LOT 15 | 1.27 | 1175.35
[15 empty] | 16 | CASA - LOT 16 | 1.27 | 1175.35
[15 empty] | 17 | CASA - LOT 17 | 1.27 | 1175.35
[15 empty] | 18 | CASA - LOT 18 | 1.27 | 1175.35
[15 empty] | 19 | CASA - LOT 19 | 1.27 | 1175.35
[15 empty] | 20 | CASA - LOT 20 | 1.27 | 1175.35
Macrosserviço | 17 |  |  | RODAPÉS, SOLEIRAS E PEITORIS | [6 empty] | 26679.4
Serviço | 17.1 | SINAPI | 98695 | SOLEIRA EM MÁRMORE, LARGURA 15 CM, ESPESSURA 2,0 CM. AF_09/2020 | 32 | M | 93.56 | 93.56 | 22,49% | 114.6 | 3667.2 |  | 17 | RODAPÉS, SOLEIRAS E PEITORIS | 1 | CASA ACESSIVEL - LOT 1 | 1.6 | 183.36
[15 empty] | 2 | CASA ACESSIVEL - LOT 2 | 1.6 | 183.36
[15 empty] | 3 | CASA - LOT 3 | 1.6 | 183.36
[15 empty] | 4 | CASA - LOT 4 | 1.6 | 183.36
[15 empty] | 5 | CASA - LOT 5 | 1.6 | 183.36
[15 empty] | 6 | CASA - LOT 6 | 1.6 | 183.36
[15 empty] | 7 | CASA - LOT 7 | 1.6 | 183.36
[15 empty] | 8 | CASA - LOT 8 | 1.6 | 183.36
[15 empty] | 9 | CASA - LOT 9 | 1.6 | 183.36
[15 empty] | 10 | CASA - LOT 10 | 1.6 | 183.36
[15 empty] | 11 | CASA - LOT 11 | 1.6 | 183.36
[15 empty] | 12 | CASA - LOT 12 | 1.6 | 183.36
[15 empty] | 13 | CASA - LOT 13 | 1.6 | 183.36
[15 empty] | 14 | CASA - LOT 14 | 1.6 | 183.36
[15 empty] | 15 | CASA - LOT 15 | 1.6 | 183.36
[15 empty] | 16 | CASA - LOT 16 | 1.6 | 183.36
[15 empty] | 17 | CASA - LOT 17 | 1.6 | 183.36
[15 empty] | 18 | CASA - LOT 18 | 1.6 | 183.36
[15 empty] | 19 | CASA - LOT 19 | 1.6 | 183.36
[15 empty] | 20 | CASA - LOT 20 | 1.6 | 183.36
Serviço | 17.2 | SINAPI | 88648 | RODAPÉ CERÂMICO DE 7CM DE ALTURA COM PLACAS TIPO ESMALTADA DE DIMENSÕES 35X35CM. AF_02/2023 | 774 | M | 8.03 | 8.03 | 22,49% | 9.84 | 7616.2 |  | 17 | RODAPÉS, SOLEIRAS E PEITORIS | 1 | CASA ACESSIVEL - LOT 1 | 38.7 | 380.81
[15 empty] | 2 | CASA ACESSIVEL - LOT 2 | 38.7 | 380.81
[15 empty] | 3 | CASA - LOT 3 | 38.7 | 380.81
[15 empty] | 4 | CASA - LOT 4 | 38.7 | 380.81
[15 empty] | 5 | CASA - LOT 5 | 38.7 | 380.81
[15 empty] | 6 | CASA - LOT 6 | 38.7 | 380.81
[15 empty] | 7 | CASA - LOT 7 | 38.7 | 380.81
[15 empty] | 8 | CASA - LOT 8 | 38.7 | 380.81
[15 empty] | 9 | CASA - LOT 9 | 38.7 | 380.81
[15 empty] | 10 | CASA - LOT 10 | 38.7 | 380.81
[15 empty] | 11 | CASA - LOT 11 | 38.7 | 380.81
[15 empty] | 12 | CASA - LOT 12 | 38.7 | 380.81
[15 empty] | 13 | CASA - LOT 13 | 38.7 | 380.81
[15 empty] | 14 | CASA - LOT 14 | 38.7 | 380.81
[15 empty] | 15 | CASA - LOT 15 | 38.7 | 380.81
[15 empty] | 16 | CASA - LOT 16 | 38.7 | 380.81
[15 empty] | 17 | CASA - LOT 17 | 38.7 | 380.81
[15 empty] | 18 | CASA - LOT 18 | 38.7 | 380.81
[15 empty] | 19 | CASA - LOT 19 | 38.7 | 380.81
[15 empty] | 20 | CASA - LOT 20 | 38.7 | 380.81
Serviço | 17.3 | SINAPI | 101965 | PEITORIL LINEAR EM GRANITO OU MÁRMORE, L = 15CM, ASSENTADO COM ARGAMASSA 1:6 COM ADITIVO. AF_11/2020 | 100 | M | 125.69 | 125.69 | 22,49% | 153.96 | 15396 |  | 17 | RODAPÉS, SOLEIRAS E PEITORIS | 1 | CASA ACESSIVEL - LOT 1 | 5 | 769.8
[15 empty] | 2 | CASA ACESSIVEL - LOT 2 | 5 | 769.8
[15 empty] | 3 | CASA - LOT 3 | 5 | 769.8
[15 empty] | 4 | CASA - LOT 4 | 5 | 769.8
[15 empty] | 5 | CASA - LOT 5 | 5 | 769.8
[15 empty] | 6 | CASA - LOT 6 | 5 | 769.8
[15 empty] | 7 | CASA - LOT 7 | 5 | 769.8
[15 empty] | 8 | CASA - LOT 8 | 5 | 769.8
[15 empty] | 9 | CASA - LOT 9 | 5 | 769.8
[15 empty] | 10 | CASA - LOT 10 | 5 | 769.8
[15 empty] | 11 | CASA - LOT 11 | 5 | 769.8
[15 empty] | 12 | CASA - LOT 12 | 5 | 769.8
[15 empty] | 13 | CASA - LOT 13 | 5 | 769.8
[15 empty] | 14 | CASA - LOT 14 | 5 | 769.8
[15 empty] | 15 | CASA - LOT 15 | 5 | 769.8
[15 empty] | 16 | CASA - LOT 16 | 5 | 769.8
[15 empty] | 17 | CASA - LOT 17 | 5 | 769.8
[15 empty] | 18 | CASA - LOT 18 | 5 | 769.8
[15 empty] | 19 | CASA - LOT 19 | 5 | 769.8
[15 empty] | 20 | CASA - LOT 20 | 5 | 769.8
Macrosserviço | 18 |  |  | PAVIMENTAÇÕES ESPECIAIS | [6 empty] | 1330.8
Serviço | 18.1 | SINAPI | 98504 | PLANTIO DE GRAMA BATATAIS EM PLACAS. AF_07/2024 | 70 | M2 | 15.52 | 15.52 | 22,49% | 19.01 | 1330.8 |  | 18 | PAVIMENTAÇÕES ESPECIAIS | 1 | CASA ACESSIVEL - LOT 1 | 3.5 | 66.54
[15 empty] | 2 | CASA ACESSIVEL - LOT 2 | 3.5 | 66.54
[15 empty] | 3 | CASA - LOT 3 | 3.5 | 66.54
[15 empty] | 4 | CASA - LOT 4 | 3.5 | 66.54
[15 empty] | 5 | CASA - LOT 5 | 3.5 | 66.54
[15 empty] | 6 | CASA - LOT 6 | 3.5 | 66.54
[15 empty] | 7 | CASA - LOT 7 | 3.5 | 66.54
[15 empty] | 8 | CASA - LOT 8 | 3.5 | 66.54
[15 empty] | 9 | CASA - LOT 9 | 3.5 | 66.54
[15 empty] | 10 | CASA - LOT 10 | 3.5 | 66.54
[15 empty] | 11 | CASA - LOT 11 | 3.5 | 66.54
[15 empty] | 12 | CASA - LOT 12 | 3.5 | 66.54
[15 empty] | 13 | CASA - LOT 13 | 3.5 | 66.54
[15 empty] | 14 | CASA - LOT 14 | 3.5 | 66.54
[15 empty] | 15 | CASA - LOT 15 | 3.5 | 66.54
[15 empty] | 16 | CASA - LOT 16 | 3.5 | 66.54
[15 empty] | 17 | CASA - LOT 17 | 3.5 | 66.54
[15 empty] | 18 | CASA - LOT 18 | 3.5 | 66.54
[15 empty] | 19 | CASA - LOT 19 | 3.5 | 66.54
[15 empty] | 20 | CASA - LOT 20 | 3.5 | 66.54
Macrosserviço | 19 |  |  | ELÉTRICAS / TELEFÔNICAS | [6 empty] | 215905.8
Serviço | 19.1 | SINAPI | 93653 | DISJUNTOR MONOPOLAR TIPO DIN, CORRENTE NOMINAL DE 10A - FORNECIMENTO E INSTALAÇÃO. AF_10/2020 | 40 | UN | 10.63 | 10.63 | 22,49% | 13.02 | 520.8 |  | 19 | ELÉTRICAS / TELEFÔNICAS | 1 | CASA ACESSIVEL - LOT 1 | 2 | 26.04
[15 empty] | 2 | CASA ACESSIVEL - LOT 2 | 2 | 26.04
[15 empty] | 3 | CASA - LOT 3 | 2 | 26.04
[15 empty] | 4 | CASA - LOT 4 | 2 | 26.04
[15 empty] | 5 | CASA - LOT 5 | 2 | 26.04
[15 empty] | 6 | CASA - LOT 6 | 2 | 26.04
[15 empty] | 7 | CASA - LOT 7 | 2 | 26.04
[15 empty] | 8 | CASA - LOT 8 | 2 | 26.04
[15 empty] | 9 | CASA - LOT 9 | 2 | 26.04
[15 empty] | 10 | CASA - LOT 10 | 2 | 26.04
[15 empty] | 11 | CASA - LOT 11 | 2 | 26.04
[15 empty] | 12 | CASA - LOT 12 | 2 | 26.04
[15 empty] | 13 | CASA - LOT 13 | 2 | 26.04
[15 empty] | 14 | CASA - LOT 14 | 2 | 26.04
[15 empty] | 15 | CASA - LOT 15 | 2 | 26.04
[15 empty] | 16 | CASA - LOT 16 | 2 | 26.04
[15 empty] | 17 | CASA - LOT 17 | 2 | 26.04
[15 empty] | 18 | CASA - LOT 18 | 2 | 26.04
[15 empty] | 19 | CASA - LOT 19 | 2 | 26.04
[15 empty] | 20 | CASA - LOT 20 | 2 | 26.04
Serviço | 19.2 | SINAPI | 93654 | DISJUNTOR MONOPOLAR TIPO DIN, CORRENTE NOMINAL DE 16A - FORNECIMENTO E INSTALAÇÃO. AF_10/2020 | 20 | UN | 11.22 | 11.22 | 22,49% | 13.74 | 274.8 |  | 19 | ELÉTRICAS / TELEFÔNICAS | 1 | CASA ACESSIVEL - LOT 1 | 1 | 13.74
[15 empty] | 2 | CASA ACESSIVEL - LOT 2 | 1 | 13.74
[15 empty] | 3 | CASA - LOT 3 | 1 | 13.74
[15 empty] | 4 | CASA - LOT 4 | 1 | 13.74
[15 empty] | 5 | CASA - LOT 5 | 1 | 13.74
[15 empty] | 6 | CASA - LOT 6 | 1 | 13.74
[15 empty] | 7 | CASA - LOT 7 | 1 | 13.74
[15 empty] | 8 | CASA - LOT 8 | 1 | 13.74
[15 empty] | 9 | CASA - LOT 9 | 1 | 13.74
[15 empty] | 10 | CASA - LOT 10 | 1 | 13.74
[15 empty] | 11 | CASA - LOT 11 | 1 | 13.74
[15 empty] | 12 | CASA - LOT 12 | 1 | 13.74
[15 empty] | 13 | CASA - LOT 13 | 1 | 13.74
[15 empty] | 14 | CASA - LOT 14 | 1 | 13.74
[15 empty] | 15 | CASA - LOT 15 | 1 | 13.74
[15 empty] | 16 | CASA - LOT 16 | 1 | 13.74
[15 empty] | 17 | CASA - LOT 17 | 1 | 13.74
[15 empty] | 18 | CASA - LOT 18 | 1 | 13.74
[15 empty] | 19 | CASA - LOT 19 | 1 | 13.74
[15 empty] | 20 | CASA - LOT 20 | 1 | 13.74
Serviço | 19.3 | SINAPI | 93656 | DISJUNTOR MONOPOLAR TIPO DIN, CORRENTE NOMINAL DE 25A - FORNECIMENTO E INSTALAÇÃO. AF_10/2020 | 20 | UN | 12.37 | 12.37 | 22,49% | 15.15 | 303 |  | 19 | ELÉTRICAS / TELEFÔNICAS | 1 | CASA ACESSIVEL - LOT 1 | 1 | 15.15
[15 empty] | 2 | CASA ACESSIVEL - LOT 2 | 1 | 15.15
[15 empty] | 3 | CASA - LOT 3 | 1 | 15.15
[15 empty] | 4 | CASA - LOT 4 | 1 | 15.15
[15 empty] | 5 | CASA - LOT 5 | 1 | 15.15
[15 empty] | 6 | CASA - LOT 6 | 1 | 15.15
[15 empty] | 7 | CASA - LOT 7 | 1 | 15.15
[15 empty] | 8 | CASA - LOT 8 | 1 | 15.15
[15 empty] | 9 | CASA - LOT 9 | 1 | 15.15
[15 empty] | 10 | CASA - LOT 10 | 1 | 15.15
[15 empty] | 11 | CASA - LOT 11 | 1 | 15.15
[15 empty] | 12 | CASA - LOT 12 | 1 | 15.15
[15 empty] | 13 | CASA - LOT 13 | 1 | 15.15
[15 empty] | 14 | CASA - LOT 14 | 1 | 15.15
[15 empty] | 15 | CASA - LOT 15 | 1 | 15.15
[15 empty] | 16 | CASA - LOT 16 | 1 | 15.15
[15 empty] | 17 | CASA - LOT 17 | 1 | 15.15
[15 empty] | 18 | CASA - LOT 18 | 1 | 15.15
[15 empty] | 19 | CASA - LOT 19 | 1 | 15.15
[15 empty] | 20 | CASA - LOT 20 | 1 | 15.15
Serviço | 19.4 | SINAPI | 93659 | DISJUNTOR MONOPOLAR TIPO DIN, CORRENTE NOMINAL DE 50A - FORNECIMENTO E INSTALAÇÃO. AF_10/2020 | 20 | UN | 22.68 | 22.68 | 22,49% | 27.78 | 555.6 |  | 19 | ELÉTRICAS / TELEFÔNICAS | 1 | CASA ACESSIVEL - LOT 1 | 1 | 27.78
[15 empty] | 2 | CASA ACESSIVEL - LOT 2 | 1 | 27.78
[15 empty] | 3 | CASA - LOT 3 | 1 | 27.78
[15 empty] | 4 | CASA - LOT 4 | 1 | 27.78
[15 empty] | 5 | CASA - LOT 5 | 1 | 27.78
[15 empty] | 6 | CASA - LOT 6 | 1 | 27.78
[15 empty] | 7 | CASA - LOT 7 | 1 | 27.78
[15 empty] | 8 | CASA - LOT 8 | 1 | 27.78
[15 empty] | 9 | CASA - LOT 9 | 1 | 27.78
[15 empty] | 10 | CASA - LOT 10 | 1 | 27.78
[15 empty] | 11 | CASA - LOT 11 | 1 | 27.78
[15 empty] | 12 | CASA - LOT 12 | 1 | 27.78
[15 empty] | 13 | CASA - LOT 13 | 1 | 27.78
[15 empty] | 14 | CASA - LOT 14 | 1 | 27.78
[15 empty] | 15 | CASA - LOT 15 | 1 | 27.78
[15 empty] | 16 | CASA - LOT 16 | 1 | 27.78
[15 empty] | 17 | CASA - LOT 17 | 1 | 27.78
[15 empty] | 18 | CASA - LOT 18 | 1 | 27.78
[15 empty] | 19 | CASA - LOT 19 | 1 | 27.78
[15 empty] | 20 | CASA - LOT 20 | 1 | 27.78
Serviço | 19.5 | Outros | C93674_ADP-01 | DISJUNTOR BIPOLAR TIPO DR, CORRENTE NOMINAL DE 25A - FORNECIMENTO E INSTALAÇÃO. | 40 | UN | 218.24 | 218.24 | 22,49% | 267.32 | 10692.8 |  | 19 | ELÉTRICAS / TELEFÔNICAS | 1 | CASA ACESSIVEL - LOT 1 | 2 | 534.64
[15 empty] | 2 | CASA ACESSIVEL - LOT 2 | 2 | 534.64
[15 empty] | 3 | CASA - LOT 3 | 2 | 534.64
[15 empty] | 4 | CASA - LOT 4 | 2 | 534.64
[15 empty] | 5 | CASA - LOT 5 | 2 | 534.64
[15 empty] | 6 | CASA - LOT 6 | 2 | 534.64
[15 empty] | 7 | CASA - LOT 7 | 2 | 534.64
[15 empty] | 8 | CASA - LOT 8 | 2 | 534.64
[15 empty] | 9 | CASA - LOT 9 | 2 | 534.64
[15 empty] | 10 | CASA - LOT 10 | 2 | 534.64
[15 empty] | 11 | CASA - LOT 11 | 2 | 534.64
[15 empty] | 12 | CASA - LOT 12 | 2 | 534.64
[15 empty] | 13 | CASA - LOT 13 | 2 | 534.64
[15 empty] | 14 | CASA - LOT 14 | 2 | 534.64
[15 empty] | 15 | CASA - LOT 15 | 2 | 534.64
[15 empty] | 16 | CASA - LOT 16 | 2 | 534.64
[15 empty] | 17 | CASA - LOT 17 | 2 | 534.64
[15 empty] | 18 | CASA - LOT 18 | 2 | 534.64
[15 empty] | 19 | CASA - LOT 19 | 2 | 534.64
[15 empty] | 20 | CASA - LOT 20 | 2 | 534.64
Serviço | 19.6 | SINAPI | 101493 | ENTRADA DE ENERGIA ELÉTRICA, AÉREA, MONOFÁSICA, COM CAIXA DE EMBUTIR, CABO DE 10 MM2 E DISJUNTOR DIN 50A (NÃO INCLUSO O POSTE DE CONCRETO). AF_07/2020_PS | 20 | UN | 1565.67 | 1565.67 | 22,49% | 1917.79 | 38355.8 |  | 19 | ELÉTRICAS / TELEFÔNICAS | 1 | CASA ACESSIVEL - LOT 1 | 1 | 1917.79
[15 empty] | 2 | CASA ACESSIVEL - LOT 2 | 1 | 1917.79
[15 empty] | 3 | CASA - LOT 3 | 1 | 1917.79
[15 empty] | 4 | CASA - LOT 4 | 1 | 1917.79
[15 empty] | 5 | CASA - LOT 5 | 1 | 1917.79
[15 empty] | 6 | CASA - LOT 6 | 1 | 1917.79
[15 empty] | 7 | CASA - LOT 7 | 1 | 1917.79
[15 empty] | 8 | CASA - LOT 8 | 1 | 1917.79
[15 empty] | 9 | CASA - LOT 9 | 1 | 1917.79
[15 empty] | 10 | CASA - LOT 10 | 1 | 1917.79
[15 empty] | 11 | CASA - LOT 11 | 1 | 1917.79
[15 empty] | 12 | CASA - LOT 12 | 1 | 1917.79
[15 empty] | 13 | CASA - LOT 13 | 1 | 1917.79
[15 empty] | 14 | CASA - LOT 14 | 1 | 1917.79
[15 empty] | 15 | CASA - LOT 15 | 1 | 1917.79
[15 empty] | 16 | CASA - LOT 16 | 1 | 1917.79
[15 empty] | 17 | CASA - LOT 17 | 1 | 1917.79
[15 empty] | 18 | CASA - LOT 18 | 1 | 1917.79
[15 empty] | 19 | CASA - LOT 19 | 1 | 1917.79
[15 empty] | 20 | CASA - LOT 20 | 1 | 1917.79
Serviço | 19.7 | SINAPI | 105953 | POSTE DE AÇO CÔNICO CONTÍNUO RETO, ENGASTAMENTO SIMPLES COM 1 M DE SOLO, H=7M - FORNECIMENTO E INSTALAÇÃO. AF_04/2025 | 20 | UN | 1751.02 | 1751.02 | 22,49% | 2144.82 | 42896.4 |  | 19 | ELÉTRICAS / TELEFÔNICAS | 1 | CASA ACESSIVEL - LOT 1 | 1 | 2144.82
[15 empty] | 2 | CASA ACESSIVEL - LOT 2 | 1 | 2144.82
[15 empty] | 3 | CASA - LOT 3 | 1 | 2144.82
[15 empty] | 4 | CASA - LOT 4 | 1 | 2144.82
[15 empty] | 5 | CASA - LOT 5 | 1 | 2144.82
[15 empty] | 6 | CASA - LOT 6 | 1 | 2144.82
[15 empty] | 7 | CASA - LOT 7 | 1 | 2144.82
[15 empty] | 8 | CASA - LOT 8 | 1 | 2144.82
[15 empty] | 9 | CASA - LOT 9 | 1 | 2144.82
[15 empty] | 10 | CASA - LOT 10 | 1 | 2144.82
[15 empty] | 11 | CASA - LOT 11 | 1 | 2144.82
[15 empty] | 12 | CASA - LOT 12 | 1 | 2144.82
[15 empty] | 13 | CASA - LOT 13 | 1 | 2144.82
[15 empty] | 14 | CASA - LOT 14 | 1 | 2144.82
[15 empty] | 15 | CASA - LOT 15 | 1 | 2144.82
[15 empty] | 16 | CASA - LOT 16 | 1 | 2144.82
[15 empty] | 17 | CASA - LOT 17 | 1 | 2144.82
[15 empty] | 18 | CASA - LOT 18 | 1 | 2144.82
[15 empty] | 19 | CASA - LOT 19 | 1 | 2144.82
[15 empty] | 20 | CASA - LOT 20 | 1 | 2144.82
Serviço | 19.8 | Composição | 101873_ADP-01 | QUADRO DE DISTRIBUIÇÃO DE LUZ EM PVC PARA 12 DISJUNTORES - FORNECIMENTO E INSTALAÇÃO. | 20 | UN | 296.63 | 296.63 | 22,49% | 363.34 | 7266.8 |  | 19 | ELÉTRICAS / TELEFÔNICAS | 1 | CASA ACESSIVEL - LOT 1 | 1 | 363.34
[15 empty] | 2 | CASA ACESSIVEL - LOT 2 | 1 | 363.34
[15 empty] | 3 | CASA - LOT 3 | 1 | 363.34
[15 empty] | 4 | CASA - LOT 4 | 1 | 363.34
[15 empty] | 5 | CASA - LOT 5 | 1 | 363.34
[15 empty] | 6 | CASA - LOT 6 | 1 | 363.34
[15 empty] | 7 | CASA - LOT 7 | 1 | 363.34
[15 empty] | 8 | CASA - LOT 8 | 1 | 363.34
[15 empty] | 9 | CASA - LOT 9 | 1 | 363.34
[15 empty] | 10 | CASA - LOT 10 | 1 | 363.34
[15 empty] | 11 | CASA - LOT 11 | 1 | 363.34
[15 empty] | 12 | CASA - LOT 12 | 1 | 363.34
[15 empty] | 13 | CASA - LOT 13 | 1 | 363.34
[15 empty] | 14 | CASA - LOT 14 | 1 | 363.34
[15 empty] | 15 | CASA - LOT 15 | 1 | 363.34
[15 empty] | 16 | CASA - LOT 16 | 1 | 363.34
[15 empty] | 17 | CASA - LOT 17 | 1 | 363.34
[15 empty] | 18 | CASA - LOT 18 | 1 | 363.34
[15 empty] | 19 | CASA - LOT 19 | 1 | 363.34
[15 empty] | 20 | CASA - LOT 20 | 1 | 363.34
Serviço | 19.9 | SINAPI | 103782 | LUMINÁRIA TIPO PLAFON CIRCULAR, DE SOBREPOR, COM LED DE 12/13 W - FORNECIMENTO E INSTALAÇÃO. AF_09/2024 | 140 | UN | 25.69 | 25.69 | 22,49% | 31.47 | 4405.8 |  | 19 | ELÉTRICAS / TELEFÔNICAS | 1 | CASA ACESSIVEL - LOT 1 | 7 | 220.29
[15 empty] | 2 | CASA ACESSIVEL - LOT 2 | 7 | 220.29
[15 empty] | 3 | CASA - LOT 3 | 7 | 220.29
[15 empty] | 4 | CASA - LOT 4 | 7 | 220.29
[15 empty] | 5 | CASA - LOT 5 | 7 | 220.29
[15 empty] | 6 | CASA - LOT 6 | 7 | 220.29
[15 empty] | 7 | CASA - LOT 7 | 7 | 220.29
[15 empty] | 8 | CASA - LOT 8 | 7 | 220.29
[15 empty] | 9 | CASA - LOT 9 | 7 | 220.29
[15 empty] | 10 | CASA - LOT 10 | 7 | 220.29
[15 empty] | 11 | CASA - LOT 11 | 7 | 220.29
[15 empty] | 12 | CASA - LOT 12 | 7 | 220.29
[15 empty] | 13 | CASA - LOT 13 | 7 | 220.29
[15 empty] | 14 | CASA - LOT 14 | 7 | 220.29
[15 empty] | 15 | CASA - LOT 15 | 7 | 220.29
[15 empty] | 16 | CASA - LOT 16 | 7 | 220.29
[15 empty] | 17 | CASA - LOT 17 | 7 | 220.29
[15 empty] | 18 | CASA - LOT 18 | 7 | 220.29
[15 empty] | 19 | CASA - LOT 19 | 7 | 220.29
[15 empty] | 20 | CASA - LOT 20 | 7 | 220.29
Serviço | 19.10 | SINAPI | 97610 | LÂMPADA COMPACTA DE LED 10 W, BASE E27 - FORNECIMENTO E INSTALAÇÃO. AF_09/2024 | 140 | UN | 11.96 | 11.96 | 22,49% | 14.65 | 2051 |  | 19 | ELÉTRICAS / TELEFÔNICAS | 1 | CASA ACESSIVEL - LOT 1 | 7 | 102.55
[15 empty] | 2 | CASA ACESSIVEL - LOT 2 | 7 | 102.55
[15 empty] | 3 | CASA - LOT 3 | 7 | 102.55
[15 empty] | 4 | CASA - LOT 4 | 7 | 102.55
[15 empty] | 5 | CASA - LOT 5 | 7 | 102.55
[15 empty] | 6 | CASA - LOT 6 | 7 | 102.55
[15 empty] | 7 | CASA - LOT 7 | 7 | 102.55
[15 empty] | 8 | CASA - LOT 8 | 7 | 102.55
[15 empty] | 9 | CASA - LOT 9 | 7 | 102.55
[15 empty] | 10 | CASA - LOT 10 | 7 | 102.55
[15 empty] | 11 | CASA - LOT 11 | 7 | 102.55
[15 empty] | 12 | CASA - LOT 12 | 7 | 102.55
[15 empty] | 13 | CASA - LOT 13 | 7 | 102.55
[15 empty] | 14 | CASA - LOT 14 | 7 | 102.55
[15 empty] | 15 | CASA - LOT 15 | 7 | 102.55
[15 empty] | 16 | CASA - LOT 16 | 7 | 102.55
[15 empty] | 17 | CASA - LOT 17 | 7 | 102.55
[15 empty] | 18 | CASA - LOT 18 | 7 | 102.55
[15 empty] | 19 | CASA - LOT 19 | 7 | 102.55
[15 empty] | 20 | CASA - LOT 20 | 7 | 102.55
Serviço | 19.11 | SINAPI | 91953 | INTERRUPTOR SIMPLES (1 MÓDULO), 10A/250V, INCLUINDO SUPORTE E PLACA - FORNECIMENTO E INSTALAÇÃO. AF_03/2023 | 100 | UN | 27.05 | 27.05 | 22,49% | 33.13 | 3313 |  | 19 | ELÉTRICAS / TELEFÔNICAS | 1 | CASA ACESSIVEL - LOT 1 | 5 | 165.65
[15 empty] | 2 | CASA ACESSIVEL - LOT 2 | 5 | 165.65
[15 empty] | 3 | CASA - LOT 3 | 5 | 165.65
[15 empty] | 4 | CASA - LOT 4 | 5 | 165.65
[15 empty] | 5 | CASA - LOT 5 | 5 | 165.65
[15 empty] | 6 | CASA - LOT 6 | 5 | 165.65
[15 empty] | 7 | CASA - LOT 7 | 5 | 165.65
[15 empty] | 8 | CASA - LOT 8 | 5 | 165.65
[15 empty] | 9 | CASA - LOT 9 | 5 | 165.65
[15 empty] | 10 | CASA - LOT 10 | 5 | 165.65
[15 empty] | 11 | CASA - LOT 11 | 5 | 165.65
[15 empty] | 12 | CASA - LOT 12 | 5 | 165.65
[15 empty] | 13 | CASA - LOT 13 | 5 | 165.65
[15 empty] | 14 | CASA - LOT 14 | 5 | 165.65
[15 empty] | 15 | CASA - LOT 15 | 5 | 165.65
[15 empty] | 16 | CASA - LOT 16 | 5 | 165.65
[15 empty] | 17 | CASA - LOT 17 | 5 | 165.65
[15 empty] | 18 | CASA - LOT 18 | 5 | 165.65
[15 empty] | 19 | CASA - LOT 19 | 5 | 165.65
[15 empty] | 20 | CASA - LOT 20 | 5 | 165.65
Serviço | 19.12 | SINAPI | 91959 | INTERRUPTOR SIMPLES (2 MÓDULOS), 10A/250V, INCLUINDO SUPORTE E PLACA - FORNECIMENTO E INSTALAÇÃO. AF_03/2023 | 20 | UN | 41.23 | 41.23 | 22,49% | 50.5 | 1010 |  | 19 | ELÉTRICAS / TELEFÔNICAS | 1 | CASA ACESSIVEL - LOT 1 | 1 | 50.5
[15 empty] | 2 | CASA ACESSIVEL - LOT 2 | 1 | 50.5
[15 empty] | 3 | CASA - LOT 3 | 1 | 50.5
[15 empty] | 4 | CASA - LOT 4 | 1 | 50.5
[15 empty] | 5 | CASA - LOT 5 | 1 | 50.5
[15 empty] | 6 | CASA - LOT 6 | 1 | 50.5
[15 empty] | 7 | CASA - LOT 7 | 1 | 50.5
[15 empty] | 8 | CASA - LOT 8 | 1 | 50.5
[15 empty] | 9 | CASA - LOT 9 | 1 | 50.5
[15 empty] | 10 | CASA - LOT 10 | 1 | 50.5
[15 empty] | 11 | CASA - LOT 11 | 1 | 50.5
[15 empty] | 12 | CASA - LOT 12 | 1 | 50.5
[15 empty] | 13 | CASA - LOT 13 | 1 | 50.5
[15 empty] | 14 | CASA - LOT 14 | 1 | 50.5
[15 empty] | 15 | CASA - LOT 15 | 1 | 50.5
[15 empty] | 16 | CASA - LOT 16 | 1 | 50.5
[15 empty] | 17 | CASA - LOT 17 | 1 | 50.5
[15 empty] | 18 | CASA - LOT 18 | 1 | 50.5
[15 empty] | 19 | CASA - LOT 19 | 1 | 50.5
[15 empty] | 20 | CASA - LOT 20 | 1 | 50.5
Serviço | 19.13 | SINAPI | 92000 | TOMADA BAIXA DE EMBUTIR (1 MÓDULO), 2P+T 10 A, INCLUINDO SUPORTE E PLACA - FORNECIMENTO E INSTALAÇÃO. AF_03/2023 | 200 | UN | 28.38 | 28.38 | 22,49% | 34.76 | 6952 |  | 19 | ELÉTRICAS / TELEFÔNICAS | 1 | CASA ACESSIVEL - LOT 1 | 10 | 347.6
[15 empty] | 2 | CASA ACESSIVEL - LOT 2 | 10 | 347.6
[15 empty] | 3 | CASA - LOT 3 | 10 | 347.6
[15 empty] | 4 | CASA - LOT 4 | 10 | 347.6
[15 empty] | 5 | CASA - LOT 5 | 10 | 347.6
[15 empty] | 6 | CASA - LOT 6 | 10 | 347.6
[15 empty] | 7 | CASA - LOT 7 | 10 | 347.6
[15 empty] | 8 | CASA - LOT 8 | 10 | 347.6
[15 empty] | 9 | CASA - LOT 9 | 10 | 347.6
[15 empty] | 10 | CASA - LOT 10 | 10 | 347.6
[15 empty] | 11 | CASA - LOT 11 | 10 | 347.6
[15 empty] | 12 | CASA - LOT 12 | 10 | 347.6
[15 empty] | 13 | CASA - LOT 13 | 10 | 347.6
[15 empty] | 14 | CASA - LOT 14 | 10 | 347.6
[15 empty] | 15 | CASA - LOT 15 | 10 | 347.6
[15 empty] | 16 | CASA - LOT 16 | 10 | 347.6
[15 empty] | 17 | CASA - LOT 17 | 10 | 347.6
[15 empty] | 18 | CASA - LOT 18 | 10 | 347.6
[15 empty] | 19 | CASA - LOT 19 | 10 | 347.6
[15 empty] | 20 | CASA - LOT 20 | 10 | 347.6
Serviço | 19.14 | SINAPI | 91996 | TOMADA MÉDIA DE EMBUTIR (1 MÓDULO), 2P+T 10 A, INCLUINDO SUPORTE E PLACA - FORNECIMENTO E INSTALAÇÃO. AF_03/2023 | 120 | UN | 31.9 | 31.9 | 22,49% | 39.07 | 4688.4 |  | 19 | ELÉTRICAS / TELEFÔNICAS | 1 | CASA ACESSIVEL - LOT 1 | 6 | 234.42
[15 empty] | 2 | CASA ACESSIVEL - LOT 2 | 6 | 234.42
[15 empty] | 3 | CASA - LOT 3 | 6 | 234.42
[15 empty] | 4 | CASA - LOT 4 | 6 | 234.42
[15 empty] | 5 | CASA - LOT 5 | 6 | 234.42
[15 empty] | 6 | CASA - LOT 6 | 6 | 234.42
[15 empty] | 7 | CASA - LOT 7 | 6 | 234.42
[15 empty] | 8 | CASA - LOT 8 | 6 | 234.42
[15 empty] | 9 | CASA - LOT 9 | 6 | 234.42
[15 empty] | 10 | CASA - LOT 10 | 6 | 234.42
[15 empty] | 11 | CASA - LOT 11 | 6 | 234.42
[15 empty] | 12 | CASA - LOT 12 | 6 | 234.42
[15 empty] | 13 | CASA - LOT 13 | 6 | 234.42
[15 empty] | 14 | CASA - LOT 14 | 6 | 234.42
[15 empty] | 15 | CASA - LOT 15 | 6 | 234.42
[15 empty] | 16 | CASA - LOT 16 | 6 | 234.42
[15 empty] | 17 | CASA - LOT 17 | 6 | 234.42
[15 empty] | 18 | CASA - LOT 18 | 6 | 234.42
[15 empty] | 19 | CASA - LOT 19 | 6 | 234.42
[15 empty] | 20 | CASA - LOT 20 | 6 | 234.42
Serviço | 19.15 | SINAPI | 91993 | TOMADA ALTA DE EMBUTIR (1 MÓDULO), 2P+T 20 A, INCLUINDO SUPORTE E PLACA - FORNECIMENTO E INSTALAÇÃO. AF_03/2023 | 20 | UN | 42.99 | 42.99 | 22,49% | 52.66 | 1053.2 |  | 19 | ELÉTRICAS / TELEFÔNICAS | 1 | CASA ACESSIVEL - LOT 1 | 1 | 52.66
[15 empty] | 2 | CASA ACESSIVEL - LOT 2 | 1 | 52.66
[15 empty] | 3 | CASA - LOT 3 | 1 | 52.66
[15 empty] | 4 | CASA - LOT 4 | 1 | 52.66
[15 empty] | 5 | CASA - LOT 5 | 1 | 52.66
[15 empty] | 6 | CASA - LOT 6 | 1 | 52.66
[15 empty] | 7 | CASA - LOT 7 | 1 | 52.66
[15 empty] | 8 | CASA - LOT 8 | 1 | 52.66
[15 empty] | 9 | CASA - LOT 9 | 1 | 52.66
[15 empty] | 10 | CASA - LOT 10 | 1 | 52.66
[15 empty] | 11 | CASA - LOT 11 | 1 | 52.66
[15 empty] | 12 | CASA - LOT 12 | 1 | 52.66
[15 empty] | 13 | CASA - LOT 13 | 1 | 52.66
[15 empty] | 14 | CASA - LOT 14 | 1 | 52.66
[15 empty] | 15 | CASA - LOT 15 | 1 | 52.66
[15 empty] | 16 | CASA - LOT 16 | 1 | 52.66
[15 empty] | 17 | CASA - LOT 17 | 1 | 52.66
[15 empty] | 18 | CASA - LOT 18 | 1 | 52.66
[15 empty] | 19 | CASA - LOT 19 | 1 | 52.66
[15 empty] | 20 | CASA - LOT 20 | 1 | 52.66
Serviço | 19.16 | SINAPI | 91985 | INTERRUPTOR PULSADOR CAMPAINHA (1 MÓDULO), 10A/250V, INCLUINDO SUPORTE E PLACA - FORNECIMENTO E INSTALAÇÃO. AF_03/2023 | 20 | UN | 26.05 | 26.05 | 22,49% | 31.91 | 638.2 |  | 19 | ELÉTRICAS / TELEFÔNICAS | 1 | CASA ACESSIVEL - LOT 1 | 1 | 31.91
[15 empty] | 2 | CASA ACESSIVEL - LOT 2 | 1 | 31.91
[15 empty] | 3 | CASA - LOT 3 | 1 | 31.91
[15 empty] | 4 | CASA - LOT 4 | 1 | 31.91
[15 empty] | 5 | CASA - LOT 5 | 1 | 31.91
[15 empty] | 6 | CASA - LOT 6 | 1 | 31.91
[15 empty] | 7 | CASA - LOT 7 | 1 | 31.91
[15 empty] | 8 | CASA - LOT 8 | 1 | 31.91
[15 empty] | 9 | CASA - LOT 9 | 1 | 31.91
[15 empty] | 10 | CASA - LOT 10 | 1 | 31.91
[15 empty] | 11 | CASA - LOT 11 | 1 | 31.91
[15 empty] | 12 | CASA - LOT 12 | 1 | 31.91
[15 empty] | 13 | CASA - LOT 13 | 1 | 31.91
[15 empty] | 14 | CASA - LOT 14 | 1 | 31.91
[15 empty] | 15 | CASA - LOT 15 | 1 | 31.91
[15 empty] | 16 | CASA - LOT 16 | 1 | 31.91
[15 empty] | 17 | CASA - LOT 17 | 1 | 31.91
[15 empty] | 18 | CASA - LOT 18 | 1 | 31.91
[15 empty] | 19 | CASA - LOT 19 | 1 | 31.91
[15 empty] | 20 | CASA - LOT 20 | 1 | 31.91
Serviço | 19.17 | SINAPI | 91987 | CAMPAINHA CIGARRA (1 MÓDULO), 10A/250V, INCLUINDO SUPORTE E PLACA - FORNECIMENTO E INSTALAÇÃO. AF_03/2023 | 20 | UN | 43.49 | 43.49 | 22,49% | 53.27 | 1065.4 |  | 19 | ELÉTRICAS / TELEFÔNICAS | 1 | CASA ACESSIVEL - LOT 1 | 1 | 53.27
[15 empty] | 2 | CASA ACESSIVEL - LOT 2 | 1 | 53.27
[15 empty] | 3 | CASA - LOT 3 | 1 | 53.27
[15 empty] | 4 | CASA - LOT 4 | 1 | 53.27
[15 empty] | 5 | CASA - LOT 5 | 1 | 53.27
[15 empty] | 6 | CASA - LOT 6 | 1 | 53.27
[15 empty] | 7 | CASA - LOT 7 | 1 | 53.27
[15 empty] | 8 | CASA - LOT 8 | 1 | 53.27
[15 empty] | 9 | CASA - LOT 9 | 1 | 53.27
[15 empty] | 10 | CASA - LOT 10 | 1 | 53.27
[15 empty] | 11 | CASA - LOT 11 | 1 | 53.27
[15 empty] | 12 | CASA - LOT 12 | 1 | 53.27
[15 empty] | 13 | CASA - LOT 13 | 1 | 53.27
[15 empty] | 14 | CASA - LOT 14 | 1 | 53.27
[15 empty] | 15 | CASA - LOT 15 | 1 | 53.27
[15 empty] | 16 | CASA - LOT 16 | 1 | 53.27
[15 empty] | 17 | CASA - LOT 17 | 1 | 53.27
[15 empty] | 18 | CASA - LOT 18 | 1 | 53.27
[15 empty] | 19 | CASA - LOT 19 | 1 | 53.27
[15 empty] | 20 | CASA - LOT 20 | 1 | 53.27
Serviço | 19.18 | Outros | C91947_ADP-01 | SUPORTE PARAFUSADO COM ESPELHO / PLACA DE ENCAIXE 4" X 2" BAIXO (0,30 M DO PISO) PARA PONTO ELÉTRICO - FORNECIMENTO E INSTALAÇÃO. | 40 | UN | 7.57 | 7.57 | 22,49% | 9.27 | 370.8 |  | 19 | ELÉTRICAS / TELEFÔNICAS | 1 | CASA ACESSIVEL - LOT 1 | 2 | 18.54
[15 empty] | 2 | CASA ACESSIVEL - LOT 2 | 2 | 18.54
[15 empty] | 3 | CASA - LOT 3 | 2 | 18.54
[15 empty] | 4 | CASA - LOT 4 | 2 | 18.54
[15 empty] | 5 | CASA - LOT 5 | 2 | 18.54
[15 empty] | 6 | CASA - LOT 6 | 2 | 18.54
[15 empty] | 7 | CASA - LOT 7 | 2 | 18.54
[15 empty] | 8 | CASA - LOT 8 | 2 | 18.54
[15 empty] | 9 | CASA - LOT 9 | 2 | 18.54
[15 empty] | 10 | CASA - LOT 10 | 2 | 18.54
[15 empty] | 11 | CASA - LOT 11 | 2 | 18.54
[15 empty] | 12 | CASA - LOT 12 | 2 | 18.54
[15 empty] | 13 | CASA - LOT 13 | 2 | 18.54
[15 empty] | 14 | CASA - LOT 14 | 2 | 18.54
[15 empty] | 15 | CASA - LOT 15 | 2 | 18.54
[15 empty] | 16 | CASA - LOT 16 | 2 | 18.54
[15 empty] | 17 | CASA - LOT 17 | 2 | 18.54
[15 empty] | 18 | CASA - LOT 18 | 2 | 18.54
[15 empty] | 19 | CASA - LOT 19 | 2 | 18.54
[15 empty] | 20 | CASA - LOT 20 | 2 | 18.54
Serviço | 19.19 | SINAPI | 91941 | CAIXA RETANGULAR 4" X 2" BAIXA (0,30 M DO PISO), PVC, INSTALADA EM PAREDE - FORNECIMENTO E INSTALAÇÃO. AF_03/2023 | 200 | UN | 9.64 | 9.64 | 22,49% | 11.81 | 2362 |  | 19 | ELÉTRICAS / TELEFÔNICAS | 1 | CASA ACESSIVEL - LOT 1 | 10 | 118.1
[15 empty] | 2 | CASA ACESSIVEL - LOT 2 | 10 | 118.1
[15 empty] | 3 | CASA - LOT 3 | 10 | 118.1
[15 empty] | 4 | CASA - LOT 4 | 10 | 118.1
[15 empty] | 5 | CASA - LOT 5 | 10 | 118.1
[15 empty] | 6 | CASA - LOT 6 | 10 | 118.1
[15 empty] | 7 | CASA - LOT 7 | 10 | 118.1
[15 empty] | 8 | CASA - LOT 8 | 10 | 118.1
[15 empty] | 9 | CASA - LOT 9 | 10 | 118.1
[15 empty] | 10 | CASA - LOT 10 | 10 | 118.1
[15 empty] | 11 | CASA - LOT 11 | 10 | 118.1
[15 empty] | 12 | CASA - LOT 12 | 10 | 118.1
[15 empty] | 13 | CASA - LOT 13 | 10 | 118.1
[15 empty] | 14 | CASA - LOT 14 | 10 | 118.1
[15 empty] | 15 | CASA - LOT 15 | 10 | 118.1
[15 empty] | 16 | CASA - LOT 16 | 10 | 118.1
[15 empty] | 17 | CASA - LOT 17 | 10 | 118.1
[15 empty] | 18 | CASA - LOT 18 | 10 | 118.1
[15 empty] | 19 | CASA - LOT 19 | 10 | 118.1
[15 empty] | 20 | CASA - LOT 20 | 10 | 118.1
Serviço | 19.20 | SINAPI | 91940 | CAIXA RETANGULAR 4" X 2" MÉDIA (1,30 M DO PISO), PVC, INSTALADA EM PAREDE - FORNECIMENTO E INSTALAÇÃO. AF_03/2023 | 240 | UN | 15.61 | 15.61 | 22,49% | 19.12 | 4588.8 |  | 19 | ELÉTRICAS / TELEFÔNICAS | 1 | CASA ACESSIVEL - LOT 1 | 12 | 229.44
[15 empty] | 2 | CASA ACESSIVEL - LOT 2 | 12 | 229.44
[15 empty] | 3 | CASA - LOT 3 | 12 | 229.44
[15 empty] | 4 | CASA - LOT 4 | 12 | 229.44
[15 empty] | 5 | CASA - LOT 5 | 12 | 229.44
[15 empty] | 6 | CASA - LOT 6 | 12 | 229.44
[15 empty] | 7 | CASA - LOT 7 | 12 | 229.44
[15 empty] | 8 | CASA - LOT 8 | 12 | 229.44
[15 empty] | 9 | CASA - LOT 9 | 12 | 229.44
[15 empty] | 10 | CASA - LOT 10 | 12 | 229.44
[15 empty] | 11 | CASA - LOT 11 | 12 | 229.44
[15 empty] | 12 | CASA - LOT 12 | 12 | 229.44
[15 empty] | 13 | CASA - LOT 13 | 12 | 229.44
[15 empty] | 14 | CASA - LOT 14 | 12 | 229.44
[15 empty] | 15 | CASA - LOT 15 | 12 | 229.44
[15 empty] | 16 | CASA - LOT 16 | 12 | 229.44
[15 empty] | 17 | CASA - LOT 17 | 12 | 229.44
[15 empty] | 18 | CASA - LOT 18 | 12 | 229.44
[15 empty] | 19 | CASA - LOT 19 | 12 | 229.44
[15 empty] | 20 | CASA - LOT 20 | 12 | 229.44
Serviço | 19.21 | SINAPI | 91939 | CAIXA RETANGULAR 4" X 2" ALTA (2,00 M DO PISO), PVC, INSTALADA EM PAREDE - FORNECIMENTO E INSTALAÇÃO. AF_03/2023 | 40 | UN | 27.8 | 27.8 | 22,49% | 34.05 | 1362 |  | 19 | ELÉTRICAS / TELEFÔNICAS | 1 | CASA ACESSIVEL - LOT 1 | 2 | 68.1
[15 empty] | 2 | CASA ACESSIVEL - LOT 2 | 2 | 68.1
[15 empty] | 3 | CASA - LOT 3 | 2 | 68.1
[15 empty] | 4 | CASA - LOT 4 | 2 | 68.1
[15 empty] | 5 | CASA - LOT 5 | 2 | 68.1
[15 empty] | 6 | CASA - LOT 6 | 2 | 68.1
[15 empty] | 7 | CASA - LOT 7 | 2 | 68.1
[15 empty] | 8 | CASA - LOT 8 | 2 | 68.1
[15 empty] | 9 | CASA - LOT 9 | 2 | 68.1
[15 empty] | 10 | CASA - LOT 10 | 2 | 68.1
[15 empty] | 11 | CASA - LOT 11 | 2 | 68.1
[15 empty] | 12 | CASA - LOT 12 | 2 | 68.1
[15 empty] | 13 | CASA - LOT 13 | 2 | 68.1
[15 empty] | 14 | CASA - LOT 14 | 2 | 68.1
[15 empty] | 15 | CASA - LOT 15 | 2 | 68.1
[15 empty] | 16 | CASA - LOT 16 | 2 | 68.1
[15 empty] | 17 | CASA - LOT 17 | 2 | 68.1
[15 empty] | 18 | CASA - LOT 18 | 2 | 68.1
[15 empty] | 19 | CASA - LOT 19 | 2 | 68.1
[15 empty] | 20 | CASA - LOT 20 | 2 | 68.1
Serviço | 19.22 | SINAPI | 91937 | CAIXA OCTOGONAL 3" X 3", PVC, INSTALADA EM LAJE - FORNECIMENTO E INSTALAÇÃO. AF_03/2023 | 140 | UN | 12.85 | 12.85 | 22,49% | 15.74 | 2203.6 |  | 19 | ELÉTRICAS / TELEFÔNICAS | 1 | CASA ACESSIVEL - LOT 1 | 7 | 110.18
[15 empty] | 2 | CASA ACESSIVEL - LOT 2 | 7 | 110.18
[15 empty] | 3 | CASA - LOT 3 | 7 | 110.18
[15 empty] | 4 | CASA - LOT 4 | 7 | 110.18
[15 empty] | 5 | CASA - LOT 5 | 7 | 110.18
[15 empty] | 6 | CASA - LOT 6 | 7 | 110.18
[15 empty] | 7 | CASA - LOT 7 | 7 | 110.18
[15 empty] | 8 | CASA - LOT 8 | 7 | 110.18
[15 empty] | 9 | CASA - LOT 9 | 7 | 110.18
[15 empty] | 10 | CASA - LOT 10 | 7 | 110.18
[15 empty] | 11 | CASA - LOT 11 | 7 | 110.18
[15 empty] | 12 | CASA - LOT 12 | 7 | 110.18
[15 empty] | 13 | CASA - LOT 13 | 7 | 110.18
[15 empty] | 14 | CASA - LOT 14 | 7 | 110.18
[15 empty] | 15 | CASA - LOT 15 | 7 | 110.18
[15 empty] | 16 | CASA - LOT 16 | 7 | 110.18
[15 empty] | 17 | CASA - LOT 17 | 7 | 110.18
[15 empty] | 18 | CASA - LOT 18 | 7 | 110.18
[15 empty] | 19 | CASA - LOT 19 | 7 | 110.18
[15 empty] | 20 | CASA - LOT 20 | 7 | 110.18
Serviço | 19.23 | SINAPI | 91924 | CABO DE COBRE FLEXÍVEL ISOLADO, 1,5 MM², ANTI-CHAMA 450/750 V, PARA CIRCUITOS TERMINAIS - FORNECIMENTO E INSTALAÇÃO. AF_03/2023 | 1958 | M | 3.17 | 3.17 | 22,49% | 3.88 | 7597 |  | 19 | ELÉTRICAS / TELEFÔNICAS | 1 | CASA ACESSIVEL - LOT 1 | 97.9 | 379.85
[15 empty] | 2 | CASA ACESSIVEL - LOT 2 | 97.9 | 379.85
[15 empty] | 3 | CASA - LOT 3 | 97.9 | 379.85
[15 empty] | 4 | CASA - LOT 4 | 97.9 | 379.85
[15 empty] | 5 | CASA - LOT 5 | 97.9 | 379.85
[15 empty] | 6 | CASA - LOT 6 | 97.9 | 379.85
[15 empty] | 7 | CASA - LOT 7 | 97.9 | 379.85
[15 empty] | 8 | CASA - LOT 8 | 97.9 | 379.85
[15 empty] | 9 | CASA - LOT 9 | 97.9 | 379.85
[15 empty] | 10 | CASA - LOT 10 | 97.9 | 379.85
[15 empty] | 11 | CASA - LOT 11 | 97.9 | 379.85
[15 empty] | 12 | CASA - LOT 12 | 97.9 | 379.85
[15 empty] | 13 | CASA - LOT 13 | 97.9 | 379.85
[15 empty] | 14 | CASA - LOT 14 | 97.9 | 379.85
[15 empty] | 15 | CASA - LOT 15 | 97.9 | 379.85
[15 empty] | 16 | CASA - LOT 16 | 97.9 | 379.85
[15 empty] | 17 | CASA - LOT 17 | 97.9 | 379.85
[15 empty] | 18 | CASA - LOT 18 | 97.9 | 379.85
[15 empty] | 19 | CASA - LOT 19 | 97.9 | 379.85
[15 empty] | 20 | CASA - LOT 20 | 97.9 | 379.85
Serviço | 19.24 | SINAPI | 91926 | CABO DE COBRE FLEXÍVEL ISOLADO, 2,5 MM², ANTI-CHAMA 450/750 V, PARA CIRCUITOS TERMINAIS - FORNECIMENTO E INSTALAÇÃO. AF_03/2023 | 5176 | M | 4.68 | 4.68 | 22,49% | 5.73 | 29658.4 |  | 19 | ELÉTRICAS / TELEFÔNICAS | 1 | CASA ACESSIVEL - LOT 1 | 258.8 | 1482.92
[15 empty] | 2 | CASA ACESSIVEL - LOT 2 | 258.8 | 1482.92
[15 empty] | 3 | CASA - LOT 3 | 258.8 | 1482.92
[15 empty] | 4 | CASA - LOT 4 | 258.8 | 1482.92
[15 empty] | 5 | CASA - LOT 5 | 258.8 | 1482.92
[15 empty] | 6 | CASA - LOT 6 | 258.8 | 1482.92
[15 empty] | 7 | CASA - LOT 7 | 258.8 | 1482.92
[15 empty] | 8 | CASA - LOT 8 | 258.8 | 1482.92
[15 empty] | 9 | CASA - LOT 9 | 258.8 | 1482.92
[15 empty] | 10 | CASA - LOT 10 | 258.8 | 1482.92
[15 empty] | 11 | CASA - LOT 11 | 258.8 | 1482.92
[15 empty] | 12 | CASA - LOT 12 | 258.8 | 1482.92
[15 empty] | 13 | CASA - LOT 13 | 258.8 | 1482.92
[15 empty] | 14 | CASA - LOT 14 | 258.8 | 1482.92
[15 empty] | 15 | CASA - LOT 15 | 258.8 | 1482.92
[15 empty] | 16 | CASA - LOT 16 | 258.8 | 1482.92
[15 empty] | 17 | CASA - LOT 17 | 258.8 | 1482.92
[15 empty] | 18 | CASA - LOT 18 | 258.8 | 1482.92
[15 empty] | 19 | CASA - LOT 19 | 258.8 | 1482.92
[15 empty] | 20 | CASA - LOT 20 | 258.8 | 1482.92
Serviço | 19.25 | SINAPI | 91928 | CABO DE COBRE FLEXÍVEL ISOLADO, 4 MM², ANTI-CHAMA 450/750 V, PARA CIRCUITOS TERMINAIS - FORNECIMENTO E INSTALAÇÃO. AF_03/2023 | 400 | M | 7.32 | 7.32 | 22,49% | 8.97 | 3588 |  | 19 | ELÉTRICAS / TELEFÔNICAS | 1 | CASA ACESSIVEL - LOT 1 | 20 | 179.4
[15 empty] | 2 | CASA ACESSIVEL - LOT 2 | 20 | 179.4
[15 empty] | 3 | CASA - LOT 3 | 20 | 179.4
[15 empty] | 4 | CASA - LOT 4 | 20 | 179.4
[15 empty] | 5 | CASA - LOT 5 | 20 | 179.4
[15 empty] | 6 | CASA - LOT 6 | 20 | 179.4
[15 empty] | 7 | CASA - LOT 7 | 20 | 179.4
[15 empty] | 8 | CASA - LOT 8 | 20 | 179.4
[15 empty] | 9 | CASA - LOT 9 | 20 | 179.4
[15 empty] | 10 | CASA - LOT 10 | 20 | 179.4
[15 empty] | 11 | CASA - LOT 11 | 20 | 179.4
[15 empty] | 12 | CASA - LOT 12 | 20 | 179.4
[15 empty] | 13 | CASA - LOT 13 | 20 | 179.4
[15 empty] | 14 | CASA - LOT 14 | 20 | 179.4
[15 empty] | 15 | CASA - LOT 15 | 20 | 179.4
[15 empty] | 16 | CASA - LOT 16 | 20 | 179.4
[15 empty] | 17 | CASA - LOT 17 | 20 | 179.4
[15 empty] | 18 | CASA - LOT 18 | 20 | 179.4
[15 empty] | 19 | CASA - LOT 19 | 20 | 179.4
[15 empty] | 20 | CASA - LOT 20 | 20 | 179.4
Serviço | 19.26 | SINAPI | 101884 | CABO DE COBRE ISOLADO, 10 MM², ANTI-CHAMA 450/750 V, INSTALADO EM ELETROCALHA OU PERFILADO - FORNECIMENTO E INSTALAÇÃO. AF_10/2020 | 160 | M | 12.61 | 12.61 | 22,49% | 15.45 | 2472 |  | 19 | ELÉTRICAS / TELEFÔNICAS | 1 | CASA ACESSIVEL - LOT 1 | 8 | 123.6
[15 empty] | 2 | CASA ACESSIVEL - LOT 2 | 8 | 123.6
[15 empty] | 3 | CASA - LOT 3 | 8 | 123.6
[15 empty] | 4 | CASA - LOT 4 | 8 | 123.6
[15 empty] | 5 | CASA - LOT 5 | 8 | 123.6
[15 empty] | 6 | CASA - LOT 6 | 8 | 123.6
[15 empty] | 7 | CASA - LOT 7 | 8 | 123.6
[15 empty] | 8 | CASA - LOT 8 | 8 | 123.6
[15 empty] | 9 | CASA - LOT 9 | 8 | 123.6
[15 empty] | 10 | CASA - LOT 10 | 8 | 123.6
[15 empty] | 11 | CASA - LOT 11 | 8 | 123.6
[15 empty] | 12 | CASA - LOT 12 | 8 | 123.6
[15 empty] | 13 | CASA - LOT 13 | 8 | 123.6
[15 empty] | 14 | CASA - LOT 14 | 8 | 123.6
[15 empty] | 15 | CASA - LOT 15 | 8 | 123.6
[15 empty] | 16 | CASA - LOT 16 | 8 | 123.6
[15 empty] | 17 | CASA - LOT 17 | 8 | 123.6
[15 empty] | 18 | CASA - LOT 18 | 8 | 123.6
[15 empty] | 19 | CASA - LOT 19 | 8 | 123.6
[15 empty] | 20 | CASA - LOT 20 | 8 | 123.6
Serviço | 19.27 | SINAPI | 92980 | CABO DE COBRE FLEXÍVEL ISOLADO, 10 MM², ANTI-CHAMA 0,6/1,0 KV, PARA DISTRIBUIÇÃO - FORNECIMENTO E INSTALAÇÃO. AF_10/2020 | 166 | M | 12.27 | 12.27 | 22,49% | 15.03 | 2495 |  | 19 | ELÉTRICAS / TELEFÔNICAS | 1 | CASA ACESSIVEL - LOT 1 | 8.3 | 124.75
[15 empty] | 2 | CASA ACESSIVEL - LOT 2 | 8.3 | 124.75
[15 empty] | 3 | CASA - LOT 3 | 8.3 | 124.75
[15 empty] | 4 | CASA - LOT 4 | 8.3 | 124.75
[15 empty] | 5 | CASA - LOT 5 | 8.3 | 124.75
[15 empty] | 6 | CASA - LOT 6 | 8.3 | 124.75
[15 empty] | 7 | CASA - LOT 7 | 8.3 | 124.75
[15 empty] | 8 | CASA - LOT 8 | 8.3 | 124.75
[15 empty] | 9 | CASA - LOT 9 | 8.3 | 124.75
[15 empty] | 10 | CASA - LOT 10 | 8.3 | 124.75
[15 empty] | 11 | CASA - LOT 11 | 8.3 | 124.75
[15 empty] | 12 | CASA - LOT 12 | 8.3 | 124.75
[15 empty] | 13 | CASA - LOT 13 | 8.3 | 124.75
[15 empty] | 14 | CASA - LOT 14 | 8.3 | 124.75
[15 empty] | 15 | CASA - LOT 15 | 8.3 | 124.75
[15 empty] | 16 | CASA - LOT 16 | 8.3 | 124.75
[15 empty] | 17 | CASA - LOT 17 | 8.3 | 124.75
[15 empty] | 18 | CASA - LOT 18 | 8.3 | 124.75
[15 empty] | 19 | CASA - LOT 19 | 8.3 | 124.75
[15 empty] | 20 | CASA - LOT 20 | 8.3 | 124.75
Serviço | 19.28 | SINAPI | 91834 | ELETRODUTO FLEXÍVEL CORRUGADO, PVC, DN 25 MM (3/4"), PARA CIRCUITOS TERMINAIS, INSTALADO EM FORRO - FORNECIMENTO E INSTALAÇÃO. AF_03/2023 | 894 | M | 17.24 | 17.24 | 22,49% | 21.12 | 18881.2 |  | 19 | ELÉTRICAS / TELEFÔNICAS | 1 | CASA ACESSIVEL - LOT 1 | 44.7 | 944.06
[15 empty] | 2 | CASA ACESSIVEL - LOT 2 | 44.7 | 944.06
[15 empty] | 3 | CASA - LOT 3 | 44.7 | 944.06
[15 empty] | 4 | CASA - LOT 4 | 44.7 | 944.06
[15 empty] | 5 | CASA - LOT 5 | 44.7 | 944.06
[15 empty] | 6 | CASA - LOT 6 | 44.7 | 944.06
[15 empty] | 7 | CASA - LOT 7 | 44.7 | 944.06
[15 empty] | 8 | CASA - LOT 8 | 44.7 | 944.06
[15 empty] | 9 | CASA - LOT 9 | 44.7 | 944.06
[15 empty] | 10 | CASA - LOT 10 | 44.7 | 944.06
[15 empty] | 11 | CASA - LOT 11 | 44.7 | 944.06
[15 empty] | 12 | CASA - LOT 12 | 44.7 | 944.06
[15 empty] | 13 | CASA - LOT 13 | 44.7 | 944.06
[15 empty] | 14 | CASA - LOT 14 | 44.7 | 944.06
[15 empty] | 15 | CASA - LOT 15 | 44.7 | 944.06
[15 empty] | 16 | CASA - LOT 16 | 44.7 | 944.06
[15 empty] | 17 | CASA - LOT 17 | 44.7 | 944.06
[15 empty] | 18 | CASA - LOT 18 | 44.7 | 944.06
[15 empty] | 19 | CASA - LOT 19 | 44.7 | 944.06
[15 empty] | 20 | CASA - LOT 20 | 44.7 | 944.06
Serviço | 19.29 | SINAPI | 91854 | ELETRODUTO FLEXÍVEL CORRUGADO, PVC, DN 25 MM (3/4"), PARA CIRCUITOS TERMINAIS, INSTALADO EM PAREDE - FORNECIMENTO E INSTALAÇÃO. AF_03/2023 | 620 | M | 9.06 | 9.06 | 22,49% | 11.1 | 6882 |  | 19 | ELÉTRICAS / TELEFÔNICAS | 1 | CASA ACESSIVEL - LOT 1 | 31 | 344.1
[15 empty] | 2 | CASA ACESSIVEL - LOT 2 | 31 | 344.1
[15 empty] | 3 | CASA - LOT 3 | 31 | 344.1
[15 empty] | 4 | CASA - LOT 4 | 31 | 344.1
[15 empty] | 5 | CASA - LOT 5 | 31 | 344.1
[15 empty] | 6 | CASA - LOT 6 | 31 | 344.1
[15 empty] | 7 | CASA - LOT 7 | 31 | 344.1
[15 empty] | 8 | CASA - LOT 8 | 31 | 344.1
[15 empty] | 9 | CASA - LOT 9 | 31 | 344.1
[15 empty] | 10 | CASA - LOT 10 | 31 | 344.1
[15 empty] | 11 | CASA - LOT 11 | 31 | 344.1
[15 empty] | 12 | CASA - LOT 12 | 31 | 344.1
[15 empty] | 13 | CASA - LOT 13 | 31 | 344.1
[15 empty] | 14 | CASA - LOT 14 | 31 | 344.1
[15 empty] | 15 | CASA - LOT 15 | 31 | 344.1
[15 empty] | 16 | CASA - LOT 16 | 31 | 344.1
[15 empty] | 17 | CASA - LOT 17 | 31 | 344.1
[15 empty] | 18 | CASA - LOT 18 | 31 | 344.1
[15 empty] | 19 | CASA - LOT 19 | 31 | 344.1
[15 empty] | 20 | CASA - LOT 20 | 31 | 344.1
Serviço | 19.30 | SINAPI | 91845 | ELETRODUTO FLEXÍVEL CORRUGADO REFORÇADO, PVC, DN 25 MM (3/4"), PARA CIRCUITOS TERMINAIS, INSTALADO EM LAJE - FORNECIMENTO E INSTALAÇÃO. AF_03/2023 | 184 | M | 7.92 | 7.92 | 22,49% | 9.7 | 1784.8 |  | 19 | ELÉTRICAS / TELEFÔNICAS | 1 | CASA ACESSIVEL - LOT 1 | 9.2 | 89.24
[15 empty] | 2 | CASA ACESSIVEL - LOT 2 | 9.2 | 89.24
[15 empty] | 3 | CASA - LOT 3 | 9.2 | 89.24
[15 empty] | 4 | CASA - LOT 4 | 9.2 | 89.24
[15 empty] | 5 | CASA - LOT 5 | 9.2 | 89.24
[15 empty] | 6 | CASA - LOT 6 | 9.2 | 89.24
[15 empty] | 7 | CASA - LOT 7 | 9.2 | 89.24
[15 empty] | 8 | CASA - LOT 8 | 9.2 | 89.24
[15 empty] | 9 | CASA - LOT 9 | 9.2 | 89.24
[15 empty] | 10 | CASA - LOT 10 | 9.2 | 89.24
[15 empty] | 11 | CASA - LOT 11 | 9.2 | 89.24
[15 empty] | 12 | CASA - LOT 12 | 9.2 | 89.24
[15 empty] | 13 | CASA - LOT 13 | 9.2 | 89.24
[15 empty] | 14 | CASA - LOT 14 | 9.2 | 89.24
[15 empty] | 15 | CASA - LOT 15 | 9.2 | 89.24
[15 empty] | 16 | CASA - LOT 16 | 9.2 | 89.24
[15 empty] | 17 | CASA - LOT 17 | 9.2 | 89.24
[15 empty] | 18 | CASA - LOT 18 | 9.2 | 89.24
[15 empty] | 19 | CASA - LOT 19 | 9.2 | 89.24
[15 empty] | 20 | CASA - LOT 20 | 9.2 | 89.24
Serviço | 19.31 | SINAPI | 90447 | RASGO LINEAR MANUAL EM ALVENARIA, PARA ELETRODUTOS, DIÂMETROS MENORES OU IGUAIS A 40 MM. AF_09/2023 | 620 | M | 7.4 | 7.4 | 22,49% | 9.06 | 5617.2 |  | 19 | ELÉTRICAS / TELEFÔNICAS | 1 | CASA ACESSIVEL - LOT 1 | 31 | 280.86
[15 empty] | 2 | CASA ACESSIVEL - LOT 2 | 31 | 280.86
[15 empty] | 3 | CASA - LOT 3 | 31 | 280.86
[15 empty] | 4 | CASA - LOT 4 | 31 | 280.86
[15 empty] | 5 | CASA - LOT 5 | 31 | 280.86
[15 empty] | 6 | CASA - LOT 6 | 31 | 280.86
[15 empty] | 7 | CASA - LOT 7 | 31 | 280.86
[15 empty] | 8 | CASA - LOT 8 | 31 | 280.86
[15 empty] | 9 | CASA - LOT 9 | 31 | 280.86
[15 empty] | 10 | CASA - LOT 10 | 31 | 280.86
[15 empty] | 11 | CASA - LOT 11 | 31 | 280.86
[15 empty] | 12 | CASA - LOT 12 | 31 | 280.86
[15 empty] | 13 | CASA - LOT 13 | 31 | 280.86
[15 empty] | 14 | CASA - LOT 14 | 31 | 280.86
[15 empty] | 15 | CASA - LOT 15 | 31 | 280.86
[15 empty] | 16 | CASA - LOT 16 | 31 | 280.86
[15 empty] | 17 | CASA - LOT 17 | 31 | 280.86
[15 empty] | 18 | CASA - LOT 18 | 31 | 280.86
[15 empty] | 19 | CASA - LOT 19 | 31 | 280.86
[15 empty] | 20 | CASA - LOT 20 | 31 | 280.86
Macrosserviço | 20 |  |  | HIDRÁULICAS | [6 empty] | 58162.4
Serviço | 20.1 | SINAPI | 90373 | JOELHO 90 GRAUS COM BUCHA DE LATÃO, PVC, SOLDÁVEL, DN 25MM, X 1/2 INSTALADO EM RAMAL OU SUB-RAMAL DE ÁGUA - FORNECIMENTO E INSTALAÇÃO. AF_06/2022 | 140 | UN | 11.81 | 11.81 | 22,49% | 14.47 | 2025.8 |  | 20 | HIDRÁULICAS | 1 | CASA ACESSIVEL - LOT 1 | 7 | 101.29
[15 empty] | 2 | CASA ACESSIVEL - LOT 2 | 7 | 101.29
[15 empty] | 3 | CASA - LOT 3 | 7 | 101.29
[15 empty] | 4 | CASA - LOT 4 | 7 | 101.29
[15 empty] | 5 | CASA - LOT 5 | 7 | 101.29
[15 empty] | 6 | CASA - LOT 6 | 7 | 101.29
[15 empty] | 7 | CASA - LOT 7 | 7 | 101.29
[15 empty] | 8 | CASA - LOT 8 | 7 | 101.29
[15 empty] | 9 | CASA - LOT 9 | 7 | 101.29
[15 empty] | 10 | CASA - LOT 10 | 7 | 101.29
[15 empty] | 11 | CASA - LOT 11 | 7 | 101.29
[15 empty] | 12 | CASA - LOT 12 | 7 | 101.29
[15 empty] | 13 | CASA - LOT 13 | 7 | 101.29
[15 empty] | 14 | CASA - LOT 14 | 7 | 101.29
[15 empty] | 15 | CASA - LOT 15 | 7 | 101.29
[15 empty] | 16 | CASA - LOT 16 | 7 | 101.29
[15 empty] | 17 | CASA - LOT 17 | 7 | 101.29
[15 empty] | 18 | CASA - LOT 18 | 7 | 101.29
[15 empty] | 19 | CASA - LOT 19 | 7 | 101.29
[15 empty] | 20 | CASA - LOT 20 | 7 | 101.29
Serviço | 20.2 | SINAPI | 89408 | JOELHO 90 GRAUS, PVC, SOLDÁVEL, DN 25MM, INSTALADO EM RAMAL DE DISTRIBUIÇÃO DE ÁGUA - FORNECIMENTO E INSTALAÇÃO. AF_06/2022 | 160 | UN | 7.63 | 7.63 | 22,49% | 9.35 | 1496 |  | 20 | HIDRÁULICAS | 1 | CASA ACESSIVEL - LOT 1 | 8 | 74.8
[15 empty] | 2 | CASA ACESSIVEL - LOT 2 | 8 | 74.8
[15 empty] | 3 | CASA - LOT 3 | 8 | 74.8
[15 empty] | 4 | CASA - LOT 4 | 8 | 74.8
[15 empty] | 5 | CASA - LOT 5 | 8 | 74.8
[15 empty] | 6 | CASA - LOT 6 | 8 | 74.8
[15 empty] | 7 | CASA - LOT 7 | 8 | 74.8
[15 empty] | 8 | CASA - LOT 8 | 8 | 74.8
[15 empty] | 9 | CASA - LOT 9 | 8 | 74.8
[15 empty] | 10 | CASA - LOT 10 | 8 | 74.8
[15 empty] | 11 | CASA - LOT 11 | 8 | 74.8
[15 empty] | 12 | CASA - LOT 12 | 8 | 74.8
[15 empty] | 13 | CASA - LOT 13 | 8 | 74.8
[15 empty] | 14 | CASA - LOT 14 | 8 | 74.8
[15 empty] | 15 | CASA - LOT 15 | 8 | 74.8
[15 empty] | 16 | CASA - LOT 16 | 8 | 74.8
[15 empty] | 17 | CASA - LOT 17 | 8 | 74.8
[15 empty] | 18 | CASA - LOT 18 | 8 | 74.8
[15 empty] | 19 | CASA - LOT 19 | 8 | 74.8
[15 empty] | 20 | CASA - LOT 20 | 8 | 74.8
Serviço | 20.3 | SINAPI | 89395 | TE, PVC, SOLDÁVEL, DN 25MM, INSTALADO EM RAMAL OU SUB-RAMAL DE ÁGUA - FORNECIMENTO E INSTALAÇÃO. AF_06/2022 | 80 | UN | 11.52 | 11.52 | 22,49% | 14.11 | 1128.8 |  | 20 | HIDRÁULICAS | 1 | CASA ACESSIVEL - LOT 1 | 4 | 56.44
[15 empty] | 2 | CASA ACESSIVEL - LOT 2 | 4 | 56.44
[15 empty] | 3 | CASA - LOT 3 | 4 | 56.44
[15 empty] | 4 | CASA - LOT 4 | 4 | 56.44
[15 empty] | 5 | CASA - LOT 5 | 4 | 56.44
[15 empty] | 6 | CASA - LOT 6 | 4 | 56.44
[15 empty] | 7 | CASA - LOT 7 | 4 | 56.44
[15 empty] | 8 | CASA - LOT 8 | 4 | 56.44
[15 empty] | 9 | CASA - LOT 9 | 4 | 56.44
[15 empty] | 10 | CASA - LOT 10 | 4 | 56.44
[15 empty] | 11 | CASA - LOT 11 | 4 | 56.44
[15 empty] | 12 | CASA - LOT 12 | 4 | 56.44
[15 empty] | 13 | CASA - LOT 13 | 4 | 56.44
[15 empty] | 14 | CASA - LOT 14 | 4 | 56.44
[15 empty] | 15 | CASA - LOT 15 | 4 | 56.44
[15 empty] | 16 | CASA - LOT 16 | 4 | 56.44
[15 empty] | 17 | CASA - LOT 17 | 4 | 56.44
[15 empty] | 18 | CASA - LOT 18 | 4 | 56.44
[15 empty] | 19 | CASA - LOT 19 | 4 | 56.44
[15 empty] | 20 | CASA - LOT 20 | 4 | 56.44
Serviço | 20.4 | SINAPI | 89383 | ADAPTADOR CURTO COM BOLSA E ROSCA PARA REGISTRO, PVC, SOLDÁVEL, DN 25MM X 3/4, INSTALADO EM RAMAL OU SUB-RAMAL DE ÁGUA - FORNECIMENTO E INSTALAÇÃO. AF_06/2022 | 160 | UN | 5.82 | 5.82 | 22,49% | 7.13 | 1140.8 |  | 20 | HIDRÁULICAS | 1 | CASA ACESSIVEL - LOT 1 | 8 | 57.04
[15 empty] | 2 | CASA ACESSIVEL - LOT 2 | 8 | 57.04
[15 empty] | 3 | CASA - LOT 3 | 8 | 57.04
[15 empty] | 4 | CASA - LOT 4 | 8 | 57.04
[15 empty] | 5 | CASA - LOT 5 | 8 | 57.04
[15 empty] | 6 | CASA - LOT 6 | 8 | 57.04
[15 empty] | 7 | CASA - LOT 7 | 8 | 57.04
[15 empty] | 8 | CASA - LOT 8 | 8 | 57.04
[15 empty] | 9 | CASA - LOT 9 | 8 | 57.04
[15 empty] | 10 | CASA - LOT 10 | 8 | 57.04
[15 empty] | 11 | CASA - LOT 11 | 8 | 57.04
[15 empty] | 12 | CASA - LOT 12 | 8 | 57.04
[15 empty] | 13 | CASA - LOT 13 | 8 | 57.04
[15 empty] | 14 | CASA - LOT 14 | 8 | 57.04
[15 empty] | 15 | CASA - LOT 15 | 8 | 57.04
[15 empty] | 16 | CASA - LOT 16 | 8 | 57.04
[15 empty] | 17 | CASA - LOT 17 | 8 | 57.04
[15 empty] | 18 | CASA - LOT 18 | 8 | 57.04
[15 empty] | 19 | CASA - LOT 19 | 8 | 57.04
[15 empty] | 20 | CASA - LOT 20 | 8 | 57.04
Serviço | 20.5 | SINAPI | 89446 | TUBO, PVC, SOLDÁVEL, DE 25MM, INSTALADO EM PRUMADA DE ÁGUA - FORNECIMENTO E INSTALAÇÃO. AF_06/2022 | 102 | M | 5.09 | 5.09 | 22,49% | 6.23 | 635.4 |  | 20 | HIDRÁULICAS | 1 | CASA ACESSIVEL - LOT 1 | 5.1 | 31.77
[15 empty] | 2 | CASA ACESSIVEL - LOT 2 | 5.1 | 31.77
[15 empty] | 3 | CASA - LOT 3 | 5.1 | 31.77
[15 empty] | 4 | CASA - LOT 4 | 5.1 | 31.77
[15 empty] | 5 | CASA - LOT 5 | 5.1 | 31.77
[15 empty] | 6 | CASA - LOT 6 | 5.1 | 31.77
[15 empty] | 7 | CASA - LOT 7 | 5.1 | 31.77
[15 empty] | 8 | CASA - LOT 8 | 5.1 | 31.77
[15 empty] | 9 | CASA - LOT 9 | 5.1 | 31.77
[15 empty] | 10 | CASA - LOT 10 | 5.1 | 31.77
[15 empty] | 11 | CASA - LOT 11 | 5.1 | 31.77
[15 empty] | 12 | CASA - LOT 12 | 5.1 | 31.77
[15 empty] | 13 | CASA - LOT 13 | 5.1 | 31.77
[15 empty] | 14 | CASA - LOT 14 | 5.1 | 31.77
[15 empty] | 15 | CASA - LOT 15 | 5.1 | 31.77
[15 empty] | 16 | CASA - LOT 16 | 5.1 | 31.77
[15 empty] | 17 | CASA - LOT 17 | 5.1 | 31.77
[15 empty] | 18 | CASA - LOT 18 | 5.1 | 31.77
[15 empty] | 19 | CASA - LOT 19 | 5.1 | 31.77
[15 empty] | 20 | CASA - LOT 20 | 5.1 | 31.77
Serviço | 20.6 | SINAPI | 89356 | TUBO, PVC, SOLDÁVEL, DE 25MM, INSTALADO EM RAMAL OU SUB-RAMAL DE ÁGUA - FORNECIMENTO E INSTALAÇÃO. AF_06/2022 | 174 | M | 21.38 | 21.38 | 22,49% | 26.19 | 4557 |  | 20 | HIDRÁULICAS | 1 | CASA ACESSIVEL - LOT 1 | 8.7 | 227.85
[15 empty] | 2 | CASA ACESSIVEL - LOT 2 | 8.7 | 227.85
[15 empty] | 3 | CASA - LOT 3 | 8.7 | 227.85
[15 empty] | 4 | CASA - LOT 4 | 8.7 | 227.85
[15 empty] | 5 | CASA - LOT 5 | 8.7 | 227.85
[15 empty] | 6 | CASA - LOT 6 | 8.7 | 227.85
[15 empty] | 7 | CASA - LOT 7 | 8.7 | 227.85
[15 empty] | 8 | CASA - LOT 8 | 8.7 | 227.85
[15 empty] | 9 | CASA - LOT 9 | 8.7 | 227.85
[15 empty] | 10 | CASA - LOT 10 | 8.7 | 227.85
[15 empty] | 11 | CASA - LOT 11 | 8.7 | 227.85
[15 empty] | 12 | CASA - LOT 12 | 8.7 | 227.85
[15 empty] | 13 | CASA - LOT 13 | 8.7 | 227.85
[15 empty] | 14 | CASA - LOT 14 | 8.7 | 227.85
[15 empty] | 15 | CASA - LOT 15 | 8.7 | 227.85
[15 empty] | 16 | CASA - LOT 16 | 8.7 | 227.85
[15 empty] | 17 | CASA - LOT 17 | 8.7 | 227.85
[15 empty] | 18 | CASA - LOT 18 | 8.7 | 227.85
[15 empty] | 19 | CASA - LOT 19 | 8.7 | 227.85
[15 empty] | 20 | CASA - LOT 20 | 8.7 | 227.85
Serviço | 20.7 | Composição | CPU-01 | FORNECIMENTO E INSTALAÇÃO DE PRESSURIZADOR ACOPLADO AO CHUVEIRO (TENSÃO: 127V - PRESSÃO MINIMA: 0,7MCA / PRESSÃO MÁXIMA: 2,5MCA - ENTRADA 1/2" / SAÍDA 1/2") | 20 | UN | 286.84 | 286.84 | 22,49% | 351.35 | 7027 |  | 20 | HIDRÁULICAS | 1 | CASA ACESSIVEL - LOT 1 | 1 | 351.35
[15 empty] | 2 | CASA ACESSIVEL - LOT 2 | 1 | 351.35
[15 empty] | 3 | CASA - LOT 3 | 1 | 351.35
[15 empty] | 4 | CASA - LOT 4 | 1 | 351.35
[15 empty] | 5 | CASA - LOT 5 | 1 | 351.35
[15 empty] | 6 | CASA - LOT 6 | 1 | 351.35
[15 empty] | 7 | CASA - LOT 7 | 1 | 351.35
[15 empty] | 8 | CASA - LOT 8 | 1 | 351.35
[15 empty] | 9 | CASA - LOT 9 | 1 | 351.35
[15 empty] | 10 | CASA - LOT 10 | 1 | 351.35
[15 empty] | 11 | CASA - LOT 11 | 1 | 351.35
[15 empty] | 12 | CASA - LOT 12 | 1 | 351.35
[15 empty] | 13 | CASA - LOT 13 | 1 | 351.35
[15 empty] | 14 | CASA - LOT 14 | 1 | 351.35
[15 empty] | 15 | CASA - LOT 15 | 1 | 351.35
[15 empty] | 16 | CASA - LOT 16 | 1 | 351.35
[15 empty] | 17 | CASA - LOT 17 | 1 | 351.35
[15 empty] | 18 | CASA - LOT 18 | 1 | 351.35
[15 empty] | 19 | CASA - LOT 19 | 1 | 351.35
[15 empty] | 20 | CASA - LOT 20 | 1 | 351.35
Serviço | 20.8 | SINAPI | 89985 | REGISTRO DE PRESSÃO BRUTO, LATÃO, ROSCÁVEL, 3/4", COM ACABAMENTO E CANOPLA CROMADOS - FORNECIMENTO E INSTALAÇÃO. AF_08/2021 | 20 | UN | 94.36 | 94.36 | 22,49% | 115.58 | 2311.6 |  | 20 | HIDRÁULICAS | 1 | CASA ACESSIVEL - LOT 1 | 1 | 115.58
[15 empty] | 2 | CASA ACESSIVEL - LOT 2 | 1 | 115.58
[15 empty] | 3 | CASA - LOT 3 | 1 | 115.58
[15 empty] | 4 | CASA - LOT 4 | 1 | 115.58
[15 empty] | 5 | CASA - LOT 5 | 1 | 115.58
[15 empty] | 6 | CASA - LOT 6 | 1 | 115.58
[15 empty] | 7 | CASA - LOT 7 | 1 | 115.58
[15 empty] | 8 | CASA - LOT 8 | 1 | 115.58
[15 empty] | 9 | CASA - LOT 9 | 1 | 115.58
[15 empty] | 10 | CASA - LOT 10 | 1 | 115.58
[15 empty] | 11 | CASA - LOT 11 | 1 | 115.58
[15 empty] | 12 | CASA - LOT 12 | 1 | 115.58
[15 empty] | 13 | CASA - LOT 13 | 1 | 115.58
[15 empty] | 14 | CASA - LOT 14 | 1 | 115.58
[15 empty] | 15 | CASA - LOT 15 | 1 | 115.58
[15 empty] | 16 | CASA - LOT 16 | 1 | 115.58
[15 empty] | 17 | CASA - LOT 17 | 1 | 115.58
[15 empty] | 18 | CASA - LOT 18 | 1 | 115.58
[15 empty] | 19 | CASA - LOT 19 | 1 | 115.58
[15 empty] | 20 | CASA - LOT 20 | 1 | 115.58
Serviço | 20.9 | SINAPI | 89987 | REGISTRO DE GAVETA BRUTO, LATÃO, ROSCÁVEL, 3/4", COM ACABAMENTO E CANOPLA CROMADOS - FORNECIMENTO E INSTALAÇÃO. AF_08/2021 | 60 | UN | 99.45 | 99.45 | 22,49% | 121.82 | 7309.2 |  | 20 | HIDRÁULICAS | 1 | CASA ACESSIVEL - LOT 1 | 3 | 365.46
[15 empty] | 2 | CASA ACESSIVEL - LOT 2 | 3 | 365.46
[15 empty] | 3 | CASA - LOT 3 | 3 | 365.46
[15 empty] | 4 | CASA - LOT 4 | 3 | 365.46
[15 empty] | 5 | CASA - LOT 5 | 3 | 365.46
[15 empty] | 6 | CASA - LOT 6 | 3 | 365.46
[15 empty] | 7 | CASA - LOT 7 | 3 | 365.46
[15 empty] | 8 | CASA - LOT 8 | 3 | 365.46
[15 empty] | 9 | CASA - LOT 9 | 3 | 365.46
[15 empty] | 10 | CASA - LOT 10 | 3 | 365.46
[15 empty] | 11 | CASA - LOT 11 | 3 | 365.46
[15 empty] | 12 | CASA - LOT 12 | 3 | 365.46
[15 empty] | 13 | CASA - LOT 13 | 3 | 365.46
[15 empty] | 14 | CASA - LOT 14 | 3 | 365.46
[15 empty] | 15 | CASA - LOT 15 | 3 | 365.46
[15 empty] | 16 | CASA - LOT 16 | 3 | 365.46
[15 empty] | 17 | CASA - LOT 17 | 3 | 365.46
[15 empty] | 18 | CASA - LOT 18 | 3 | 365.46
[15 empty] | 19 | CASA - LOT 19 | 3 | 365.46
[15 empty] | 20 | CASA - LOT 20 | 3 | 365.46
Serviço | 20.10 | SINAPI | 94490 | REGISTRO DE ESFERA, PVC, SOLDÁVEL, COM VOLANTE, DN 32 MM - FORNECIMENTO E INSTALAÇÃO. AF_08/2021 | 40 | UN | 35.22 | 35.22 | 22,49% | 43.14 | 1725.6 |  | 20 | HIDRÁULICAS | 1 | CASA ACESSIVEL - LOT 1 | 2 | 86.28
[15 empty] | 2 | CASA ACESSIVEL - LOT 2 | 2 | 86.28
[15 empty] | 3 | CASA - LOT 3 | 2 | 86.28
[15 empty] | 4 | CASA - LOT 4 | 2 | 86.28
[15 empty] | 5 | CASA - LOT 5 | 2 | 86.28
[15 empty] | 6 | CASA - LOT 6 | 2 | 86.28
[15 empty] | 7 | CASA - LOT 7 | 2 | 86.28
[15 empty] | 8 | CASA - LOT 8 | 2 | 86.28
[15 empty] | 9 | CASA - LOT 9 | 2 | 86.28
[15 empty] | 10 | CASA - LOT 10 | 2 | 86.28
[15 empty] | 11 | CASA - LOT 11 | 2 | 86.28
[15 empty] | 12 | CASA - LOT 12 | 2 | 86.28
[15 empty] | 13 | CASA - LOT 13 | 2 | 86.28
[15 empty] | 14 | CASA - LOT 14 | 2 | 86.28
[15 empty] | 15 | CASA - LOT 15 | 2 | 86.28
[15 empty] | 16 | CASA - LOT 16 | 2 | 86.28
[15 empty] | 17 | CASA - LOT 17 | 2 | 86.28
[15 empty] | 18 | CASA - LOT 18 | 2 | 86.28
[15 empty] | 19 | CASA - LOT 19 | 2 | 86.28
[15 empty] | 20 | CASA - LOT 20 | 2 | 86.28
Serviço | 20.11 | SINAPI | 86885 | ENGATE FLEXÍVEL EM PLÁSTICO BRANCO, 1/2" X 40CM - FORNECIMENTO E INSTALAÇÃO. AF_01/2020 | 80 | UN | 11.33 | 11.33 | 22,49% | 13.88 | 1110.4 |  | 20 | HIDRÁULICAS | 1 | CASA ACESSIVEL - LOT 1 | 4 | 55.52
[15 empty] | 2 | CASA ACESSIVEL - LOT 2 | 4 | 55.52
[15 empty] | 3 | CASA - LOT 3 | 4 | 55.52
[15 empty] | 4 | CASA - LOT 4 | 4 | 55.52
[15 empty] | 5 | CASA - LOT 5 | 4 | 55.52
[15 empty] | 6 | CASA - LOT 6 | 4 | 55.52
[15 empty] | 7 | CASA - LOT 7 | 4 | 55.52
[15 empty] | 8 | CASA - LOT 8 | 4 | 55.52
[15 empty] | 9 | CASA - LOT 9 | 4 | 55.52
[15 empty] | 10 | CASA - LOT 10 | 4 | 55.52
[15 empty] | 11 | CASA - LOT 11 | 4 | 55.52
[15 empty] | 12 | CASA - LOT 12 | 4 | 55.52
[15 empty] | 13 | CASA - LOT 13 | 4 | 55.52
[15 empty] | 14 | CASA - LOT 14 | 4 | 55.52
[15 empty] | 15 | CASA - LOT 15 | 4 | 55.52
[15 empty] | 16 | CASA - LOT 16 | 4 | 55.52
[15 empty] | 17 | CASA - LOT 17 | 4 | 55.52
[15 empty] | 18 | CASA - LOT 18 | 4 | 55.52
[15 empty] | 19 | CASA - LOT 19 | 4 | 55.52
[15 empty] | 20 | CASA - LOT 20 | 4 | 55.52
Serviço | 20.12 | SINAPI | 97741 | KIT CAVALETE PARA MEDIÇÃO DE ÁGUA - ENTRADA INDIVIDUALIZADA, EM PVC 25 MM (3/4"), PARA 1 MEDIDOR - FORNECIMENTO E INSTALAÇÃO (EXCLUSIVE HIDRÔMETRO). AF_03/2024 | 20 | UN | 157.37 | 157.37 | 22,49% | 192.76 | 3855.2 |  | 20 | HIDRÁULICAS | 1 | CASA ACESSIVEL - LOT 1 | 1 | 192.76
[15 empty] | 2 | CASA ACESSIVEL - LOT 2 | 1 | 192.76
[15 empty] | 3 | CASA - LOT 3 | 1 | 192.76
[15 empty] | 4 | CASA - LOT 4 | 1 | 192.76
[15 empty] | 5 | CASA - LOT 5 | 1 | 192.76
[15 empty] | 6 | CASA - LOT 6 | 1 | 192.76
[15 empty] | 7 | CASA - LOT 7 | 1 | 192.76
[15 empty] | 8 | CASA - LOT 8 | 1 | 192.76
[15 empty] | 9 | CASA - LOT 9 | 1 | 192.76
[15 empty] | 10 | CASA - LOT 10 | 1 | 192.76
[15 empty] | 11 | CASA - LOT 11 | 1 | 192.76
[15 empty] | 12 | CASA - LOT 12 | 1 | 192.76
[15 empty] | 13 | CASA - LOT 13 | 1 | 192.76
[15 empty] | 14 | CASA - LOT 14 | 1 | 192.76
[15 empty] | 15 | CASA - LOT 15 | 1 | 192.76
[15 empty] | 16 | CASA - LOT 16 | 1 | 192.76
[15 empty] | 17 | CASA - LOT 17 | 1 | 192.76
[15 empty] | 18 | CASA - LOT 18 | 1 | 192.76
[15 empty] | 19 | CASA - LOT 19 | 1 | 192.76
[15 empty] | 20 | CASA - LOT 20 | 1 | 192.76
Serviço | 20.13 | Composição | 104994_ADP-01 | CAIXA DE EMBUTIR EM POLICARBONATO PARA ABRIGO DE HIDRÔMETRO - FORNECIMENTO E INSTALAÇÃO (EXCLUSIVE HIDRÔMETRO). | 20 | UN | 146.96 | 146.96 | 22,49% | 180.01 | 3600.2 |  | 20 | HIDRÁULICAS | 1 | CASA ACESSIVEL - LOT 1 | 1 | 180.01
[15 empty] | 2 | CASA ACESSIVEL - LOT 2 | 1 | 180.01
[15 empty] | 3 | CASA - LOT 3 | 1 | 180.01
[15 empty] | 4 | CASA - LOT 4 | 1 | 180.01
[15 empty] | 5 | CASA - LOT 5 | 1 | 180.01
[15 empty] | 6 | CASA - LOT 6 | 1 | 180.01
[15 empty] | 7 | CASA - LOT 7 | 1 | 180.01
[15 empty] | 8 | CASA - LOT 8 | 1 | 180.01
[15 empty] | 9 | CASA - LOT 9 | 1 | 180.01
[15 empty] | 10 | CASA - LOT 10 | 1 | 180.01
[15 empty] | 11 | CASA - LOT 11 | 1 | 180.01
[15 empty] | 12 | CASA - LOT 12 | 1 | 180.01
[15 empty] | 13 | CASA - LOT 13 | 1 | 180.01
[15 empty] | 14 | CASA - LOT 14 | 1 | 180.01
[15 empty] | 15 | CASA - LOT 15 | 1 | 180.01
[15 empty] | 16 | CASA - LOT 16 | 1 | 180.01
[15 empty] | 17 | CASA - LOT 17 | 1 | 180.01
[15 empty] | 18 | CASA - LOT 18 | 1 | 180.01
[15 empty] | 19 | CASA - LOT 19 | 1 | 180.01
[15 empty] | 20 | CASA - LOT 20 | 1 | 180.01
Serviço | 20.14 | SINAPI | 89353 | REGISTRO DE GAVETA BRUTO, LATÃO, ROSCÁVEL, 3/4" - FORNECIMENTO E INSTALAÇÃO. AF_08/2021 | 20 | UN | 41.67 | 41.67 | 22,49% | 51.04 | 1020.8 |  | 20 | HIDRÁULICAS | 1 | CASA ACESSIVEL - LOT 1 | 1 | 51.04
[15 empty] | 2 | CASA ACESSIVEL - LOT 2 | 1 | 51.04
[15 empty] | 3 | CASA - LOT 3 | 1 | 51.04
[15 empty] | 4 | CASA - LOT 4 | 1 | 51.04
[15 empty] | 5 | CASA - LOT 5 | 1 | 51.04
[15 empty] | 6 | CASA - LOT 6 | 1 | 51.04
[15 empty] | 7 | CASA - LOT 7 | 1 | 51.04
[15 empty] | 8 | CASA - LOT 8 | 1 | 51.04
[15 empty] | 9 | CASA - LOT 9 | 1 | 51.04
[15 empty] | 10 | CASA - LOT 10 | 1 | 51.04
[15 empty] | 11 | CASA - LOT 11 | 1 | 51.04
[15 empty] | 12 | CASA - LOT 12 | 1 | 51.04
[15 empty] | 13 | CASA - LOT 13 | 1 | 51.04
[15 empty] | 14 | CASA - LOT 14 | 1 | 51.04
[15 empty] | 15 | CASA - LOT 15 | 1 | 51.04
[15 empty] | 16 | CASA - LOT 16 | 1 | 51.04
[15 empty] | 17 | CASA - LOT 17 | 1 | 51.04
[15 empty] | 18 | CASA - LOT 18 | 1 | 51.04
[15 empty] | 19 | CASA - LOT 19 | 1 | 51.04
[15 empty] | 20 | CASA - LOT 20 | 1 | 51.04
Serviço | 20.15 | SINAPI | 89402 | TUBO, PVC, SOLDÁVEL, DE 25MM, INSTALADO EM RAMAL DE DISTRIBUIÇÃO DE ÁGUA - FORNECIMENTO E INSTALAÇÃO. AF_06/2022 | 110 | M | 11.38 | 11.38 | 22,49% | 13.94 | 1533.4 |  | 20 | HIDRÁULICAS | 1 | CASA ACESSIVEL - LOT 1 | 5.5 | 76.67
[15 empty] | 2 | CASA ACESSIVEL - LOT 2 | 5.5 | 76.67
[15 empty] | 3 | CASA - LOT 3 | 5.5 | 76.67
[15 empty] | 4 | CASA - LOT 4 | 5.5 | 76.67
[15 empty] | 5 | CASA - LOT 5 | 5.5 | 76.67
[15 empty] | 6 | CASA - LOT 6 | 5.5 | 76.67
[15 empty] | 7 | CASA - LOT 7 | 5.5 | 76.67
[15 empty] | 8 | CASA - LOT 8 | 5.5 | 76.67
[15 empty] | 9 | CASA - LOT 9 | 5.5 | 76.67
[15 empty] | 10 | CASA - LOT 10 | 5.5 | 76.67
[15 empty] | 11 | CASA - LOT 11 | 5.5 | 76.67
[15 empty] | 12 | CASA - LOT 12 | 5.5 | 76.67
[15 empty] | 13 | CASA - LOT 13 | 5.5 | 76.67
[15 empty] | 14 | CASA - LOT 14 | 5.5 | 76.67
[15 empty] | 15 | CASA - LOT 15 | 5.5 | 76.67
[15 empty] | 16 | CASA - LOT 16 | 5.5 | 76.67
[15 empty] | 17 | CASA - LOT 17 | 5.5 | 76.67
[15 empty] | 18 | CASA - LOT 18 | 5.5 | 76.67
[15 empty] | 19 | CASA - LOT 19 | 5.5 | 76.67
[15 empty] | 20 | CASA - LOT 20 | 5.5 | 76.67
Serviço | 20.16 | SINAPI | 89446 | TUBO, PVC, SOLDÁVEL, DE 25MM, INSTALADO EM PRUMADA DE ÁGUA - FORNECIMENTO E INSTALAÇÃO. AF_06/2022 | 60 | M | 5.09 | 5.09 | 22,49% | 6.23 | 373.8 |  | 20 | HIDRÁULICAS | 1 | CASA ACESSIVEL - LOT 1 | 3 | 18.69
[15 empty] | 2 | CASA ACESSIVEL - LOT 2 | 3 | 18.69
[15 empty] | 3 | CASA - LOT 3 | 3 | 18.69
[15 empty] | 4 | CASA - LOT 4 | 3 | 18.69
[15 empty] | 5 | CASA - LOT 5 | 3 | 18.69
[15 empty] | 6 | CASA - LOT 6 | 3 | 18.69
[15 empty] | 7 | CASA - LOT 7 | 3 | 18.69
[15 empty] | 8 | CASA - LOT 8 | 3 | 18.69
[15 empty] | 9 | CASA - LOT 9 | 3 | 18.69
[15 empty] | 10 | CASA - LOT 10 | 3 | 18.69
[15 empty] | 11 | CASA - LOT 11 | 3 | 18.69
[15 empty] | 12 | CASA - LOT 12 | 3 | 18.69
[15 empty] | 13 | CASA - LOT 13 | 3 | 18.69
[15 empty] | 14 | CASA - LOT 14 | 3 | 18.69
[15 empty] | 15 | CASA - LOT 15 | 3 | 18.69
[15 empty] | 16 | CASA - LOT 16 | 3 | 18.69
[15 empty] | 17 | CASA - LOT 17 | 3 | 18.69
[15 empty] | 18 | CASA - LOT 18 | 3 | 18.69
[15 empty] | 19 | CASA - LOT 19 | 3 | 18.69
[15 empty] | 20 | CASA - LOT 20 | 3 | 18.69
Serviço | 20.17 | SINAPI | 89408 | JOELHO 90 GRAUS, PVC, SOLDÁVEL, DN 25MM, INSTALADO EM RAMAL DE DISTRIBUIÇÃO DE ÁGUA - FORNECIMENTO E INSTALAÇÃO. AF_06/2022 | 40 | UN | 7.63 | 7.63 | 22,49% | 9.35 | 374 |  | 20 | HIDRÁULICAS | 1 | CASA ACESSIVEL - LOT 1 | 2 | 18.7
[15 empty] | 2 | CASA ACESSIVEL - LOT 2 | 2 | 18.7
[15 empty] | 3 | CASA - LOT 3 | 2 | 18.7
[15 empty] | 4 | CASA - LOT 4 | 2 | 18.7
[15 empty] | 5 | CASA - LOT 5 | 2 | 18.7
[15 empty] | 6 | CASA - LOT 6 | 2 | 18.7
[15 empty] | 7 | CASA - LOT 7 | 2 | 18.7
[15 empty] | 8 | CASA - LOT 8 | 2 | 18.7
[15 empty] | 9 | CASA - LOT 9 | 2 | 18.7
[15 empty] | 10 | CASA - LOT 10 | 2 | 18.7
[15 empty] | 11 | CASA - LOT 11 | 2 | 18.7
[15 empty] | 12 | CASA - LOT 12 | 2 | 18.7
[15 empty] | 13 | CASA - LOT 13 | 2 | 18.7
[15 empty] | 14 | CASA - LOT 14 | 2 | 18.7
[15 empty] | 15 | CASA - LOT 15 | 2 | 18.7
[15 empty] | 16 | CASA - LOT 16 | 2 | 18.7
[15 empty] | 17 | CASA - LOT 17 | 2 | 18.7
[15 empty] | 18 | CASA - LOT 18 | 2 | 18.7
[15 empty] | 19 | CASA - LOT 19 | 2 | 18.7
[15 empty] | 20 | CASA - LOT 20 | 2 | 18.7
Serviço | 20.18 | SINAPI | 89440 | TE, PVC, SOLDÁVEL, DN 25MM, INSTALADO EM RAMAL DE DISTRIBUIÇÃO DE ÁGUA - FORNECIMENTO E INSTALAÇÃO. AF_06/2022 | 20 | UN | 10.55 | 10.55 | 22,49% | 12.92 | 258.4 |  | 20 | HIDRÁULICAS | 1 | CASA ACESSIVEL - LOT 1 | 1 | 12.92
[15 empty] | 2 | CASA ACESSIVEL - LOT 2 | 1 | 12.92
[15 empty] | 3 | CASA - LOT 3 | 1 | 12.92
[15 empty] | 4 | CASA - LOT 4 | 1 | 12.92
[15 empty] | 5 | CASA - LOT 5 | 1 | 12.92
[15 empty] | 6 | CASA - LOT 6 | 1 | 12.92
[15 empty] | 7 | CASA - LOT 7 | 1 | 12.92
[15 empty] | 8 | CASA - LOT 8 | 1 | 12.92
[15 empty] | 9 | CASA - LOT 9 | 1 | 12.92
[15 empty] | 10 | CASA - LOT 10 | 1 | 12.92
[15 empty] | 11 | CASA - LOT 11 | 1 | 12.92
[15 empty] | 12 | CASA - LOT 12 | 1 | 12.92
[15 empty] | 13 | CASA - LOT 13 | 1 | 12.92
[15 empty] | 14 | CASA - LOT 14 | 1 | 12.92
[15 empty] | 15 | CASA - LOT 15 | 1 | 12.92
[15 empty] | 16 | CASA - LOT 16 | 1 | 12.92
[15 empty] | 17 | CASA - LOT 17 | 1 | 12.92
[15 empty] | 18 | CASA - LOT 18 | 1 | 12.92
[15 empty] | 19 | CASA - LOT 19 | 1 | 12.92
[15 empty] | 20 | CASA - LOT 20 | 1 | 12.92
Serviço | 20.19 | SINAPI | 102605 | CAIXA D´ÁGUA EM POLIETILENO, 500 LITROS - FORNECIMENTO E INSTALAÇÃO. AF_06/2021 | 20 | UN | 288.92 | 288.92 | 22,49% | 353.9 | 7078 |  | 20 | HIDRÁULICAS | 1 | CASA ACESSIVEL - LOT 1 | 1 | 353.9
[15 empty] | 2 | CASA ACESSIVEL - LOT 2 | 1 | 353.9
[15 empty] | 3 | CASA - LOT 3 | 1 | 353.9
[15 empty] | 4 | CASA - LOT 4 | 1 | 353.9
[15 empty] | 5 | CASA - LOT 5 | 1 | 353.9
[15 empty] | 6 | CASA - LOT 6 | 1 | 353.9
[15 empty] | 7 | CASA - LOT 7 | 1 | 353.9
[15 empty] | 8 | CASA - LOT 8 | 1 | 353.9
[15 empty] | 9 | CASA - LOT 9 | 1 | 353.9
[15 empty] | 10 | CASA - LOT 10 | 1 | 353.9
[15 empty] | 11 | CASA - LOT 11 | 1 | 353.9
[15 empty] | 12 | CASA - LOT 12 | 1 | 353.9
[15 empty] | 13 | CASA - LOT 13 | 1 | 353.9
[15 empty] | 14 | CASA - LOT 14 | 1 | 353.9
[15 empty] | 15 | CASA - LOT 15 | 1 | 353.9
[15 empty] | 16 | CASA - LOT 16 | 1 | 353.9
[15 empty] | 17 | CASA - LOT 17 | 1 | 353.9
[15 empty] | 18 | CASA - LOT 18 | 1 | 353.9
[15 empty] | 19 | CASA - LOT 19 | 1 | 353.9
[15 empty] | 20 | CASA - LOT 20 | 1 | 353.9
Serviço | 20.20 | SINAPI | 102591 | FURO EM CAIXA D'ÁGUA COM ESPESSURA DE 2 ATÉ 5 MM E DIÂMETRO DE 25 MM. AF_06/2021 | 20 | UN | 3.82 | 3.82 | 22,49% | 4.68 | 93.6 |  | 20 | HIDRÁULICAS | 1 | CASA ACESSIVEL - LOT 1 | 1 | 4.68
[15 empty] | 2 | CASA ACESSIVEL - LOT 2 | 1 | 4.68
[15 empty] | 3 | CASA - LOT 3 | 1 | 4.68
[15 empty] | 4 | CASA - LOT 4 | 1 | 4.68
[15 empty] | 5 | CASA - LOT 5 | 1 | 4.68
[15 empty] | 6 | CASA - LOT 6 | 1 | 4.68
[15 empty] | 7 | CASA - LOT 7 | 1 | 4.68
[15 empty] | 8 | CASA - LOT 8 | 1 | 4.68
[15 empty] | 9 | CASA - LOT 9 | 1 | 4.68
[15 empty] | 10 | CASA - LOT 10 | 1 | 4.68
[15 empty] | 11 | CASA - LOT 11 | 1 | 4.68
[15 empty] | 12 | CASA - LOT 12 | 1 | 4.68
[15 empty] | 13 | CASA - LOT 13 | 1 | 4.68
[15 empty] | 14 | CASA - LOT 14 | 1 | 4.68
[15 empty] | 15 | CASA - LOT 15 | 1 | 4.68
[15 empty] | 16 | CASA - LOT 16 | 1 | 4.68
[15 empty] | 17 | CASA - LOT 17 | 1 | 4.68
[15 empty] | 18 | CASA - LOT 18 | 1 | 4.68
[15 empty] | 19 | CASA - LOT 19 | 1 | 4.68
[15 empty] | 20 | CASA - LOT 20 | 1 | 4.68
Serviço | 20.21 | SINAPI | 102593 | FURO EM CAIXA D'ÁGUA COM ESPESSURA DE 2 ATÉ 5 MM E DIÂMETRO DE 32 MM. AF_06/2021 | 40 | UN | 4.31 | 4.31 | 22,49% | 5.28 | 211.2 |  | 20 | HIDRÁULICAS | 1 | CASA ACESSIVEL - LOT 1 | 2 | 10.56
[15 empty] | 2 | CASA ACESSIVEL - LOT 2 | 2 | 10.56
[15 empty] | 3 | CASA - LOT 3 | 2 | 10.56
[15 empty] | 4 | CASA - LOT 4 | 2 | 10.56
[15 empty] | 5 | CASA - LOT 5 | 2 | 10.56
[15 empty] | 6 | CASA - LOT 6 | 2 | 10.56
[15 empty] | 7 | CASA - LOT 7 | 2 | 10.56
[15 empty] | 8 | CASA - LOT 8 | 2 | 10.56
[15 empty] | 9 | CASA - LOT 9 | 2 | 10.56
[15 empty] | 10 | CASA - LOT 10 | 2 | 10.56
[15 empty] | 11 | CASA - LOT 11 | 2 | 10.56
[15 empty] | 12 | CASA - LOT 12 | 2 | 10.56
[15 empty] | 13 | CASA - LOT 13 | 2 | 10.56
[15 empty] | 14 | CASA - LOT 14 | 2 | 10.56
[15 empty] | 15 | CASA - LOT 15 | 2 | 10.56
[15 empty] | 16 | CASA - LOT 16 | 2 | 10.56
[15 empty] | 17 | CASA - LOT 17 | 2 | 10.56
[15 empty] | 18 | CASA - LOT 18 | 2 | 10.56
[15 empty] | 19 | CASA - LOT 19 | 2 | 10.56
[15 empty] | 20 | CASA - LOT 20 | 2 | 10.56
Serviço | 20.22 | SINAPI | 94703 | ADAPTADOR COM FLANGE E ANEL DE VEDAÇÃO, PVC, SOLDÁVEL, DN 25 MM X 3/4", INSTALADO EM RESERVAÇÃO PREDIAL DE ÁGUA - FORNECIMENTO E INSTALAÇÃO. AF_04/2024 | 20 | UN | 18.34 | 18.34 | 22,49% | 22.46 | 449.2 |  | 20 | HIDRÁULICAS | 1 | CASA ACESSIVEL - LOT 1 | 1 | 22.46
[15 empty] | 2 | CASA ACESSIVEL - LOT 2 | 1 | 22.46
[15 empty] | 3 | CASA - LOT 3 | 1 | 22.46
[15 empty] | 4 | CASA - LOT 4 | 1 | 22.46
[15 empty] | 5 | CASA - LOT 5 | 1 | 22.46
[15 empty] | 6 | CASA - LOT 6 | 1 | 22.46
[15 empty] | 7 | CASA - LOT 7 | 1 | 22.46
[15 empty] | 8 | CASA - LOT 8 | 1 | 22.46
[15 empty] | 9 | CASA - LOT 9 | 1 | 22.46
[15 empty] | 10 | CASA - LOT 10 | 1 | 22.46
[15 empty] | 11 | CASA - LOT 11 | 1 | 22.46
[15 empty] | 12 | CASA - LOT 12 | 1 | 22.46
[15 empty] | 13 | CASA - LOT 13 | 1 | 22.46
[15 empty] | 14 | CASA - LOT 14 | 1 | 22.46
[15 empty] | 15 | CASA - LOT 15 | 1 | 22.46
[15 empty] | 16 | CASA - LOT 16 | 1 | 22.46
[15 empty] | 17 | CASA - LOT 17 | 1 | 22.46
[15 empty] | 18 | CASA - LOT 18 | 1 | 22.46
[15 empty] | 19 | CASA - LOT 19 | 1 | 22.46
[15 empty] | 20 | CASA - LOT 20 | 1 | 22.46
Serviço | 20.23 | SINAPI | 94704 | ADAPTADOR COM FLANGE E ANEL DE VEDAÇÃO, PVC, SOLDÁVEL, DN 32 MM X 1", INSTALADO EM RESERVAÇÃO PREDIAL DE ÁGUA - FORNECIMENTO E INSTALAÇÃO. AF_04/2024 | 40 | UN | 24.71 | 24.71 | 22,49% | 30.27 | 1210.8 |  | 20 | HIDRÁULICAS | 1 | CASA ACESSIVEL - LOT 1 | 2 | 60.54
[15 empty] | 2 | CASA ACESSIVEL - LOT 2 | 2 | 60.54
[15 empty] | 3 | CASA - LOT 3 | 2 | 60.54
[15 empty] | 4 | CASA - LOT 4 | 2 | 60.54
[15 empty] | 5 | CASA - LOT 5 | 2 | 60.54
[15 empty] | 6 | CASA - LOT 6 | 2 | 60.54
[15 empty] | 7 | CASA - LOT 7 | 2 | 60.54
[15 empty] | 8 | CASA - LOT 8 | 2 | 60.54
[15 empty] | 9 | CASA - LOT 9 | 2 | 60.54
[15 empty] | 10 | CASA - LOT 10 | 2 | 60.54
[15 empty] | 11 | CASA - LOT 11 | 2 | 60.54
[15 empty] | 12 | CASA - LOT 12 | 2 | 60.54
[15 empty] | 13 | CASA - LOT 13 | 2 | 60.54
[15 empty] | 14 | CASA - LOT 14 | 2 | 60.54
[15 empty] | 15 | CASA - LOT 15 | 2 | 60.54
[15 empty] | 16 | CASA - LOT 16 | 2 | 60.54
[15 empty] | 17 | CASA - LOT 17 | 2 | 60.54
[15 empty] | 18 | CASA - LOT 18 | 2 | 60.54
[15 empty] | 19 | CASA - LOT 19 | 2 | 60.54
[15 empty] | 20 | CASA - LOT 20 | 2 | 60.54
Serviço | 20.24 | SINAPI | 94796 | TORNEIRA DE BOIA PARA CAIXA D'ÁGUA, ROSCÁVEL, 3/4" - FORNECIMENTO E INSTALAÇÃO. AF_08/2021 | 20 | UN | 51.61 | 51.61 | 22,49% | 63.22 | 1264.4 |  | 20 | HIDRÁULICAS | 1 | CASA ACESSIVEL - LOT 1 | 1 | 63.22
[15 empty] | 2 | CASA ACESSIVEL - LOT 2 | 1 | 63.22
[15 empty] | 3 | CASA - LOT 3 | 1 | 63.22
[15 empty] | 4 | CASA - LOT 4 | 1 | 63.22
[15 empty] | 5 | CASA - LOT 5 | 1 | 63.22
[15 empty] | 6 | CASA - LOT 6 | 1 | 63.22
[15 empty] | 7 | CASA - LOT 7 | 1 | 63.22
[15 empty] | 8 | CASA - LOT 8 | 1 | 63.22
[15 empty] | 9 | CASA - LOT 9 | 1 | 63.22
[15 empty] | 10 | CASA - LOT 10 | 1 | 63.22
[15 empty] | 11 | CASA - LOT 11 | 1 | 63.22
[15 empty] | 12 | CASA - LOT 12 | 1 | 63.22
[15 empty] | 13 | CASA - LOT 13 | 1 | 63.22
[15 empty] | 14 | CASA - LOT 14 | 1 | 63.22
[15 empty] | 15 | CASA - LOT 15 | 1 | 63.22
[15 empty] | 16 | CASA - LOT 16 | 1 | 63.22
[15 empty] | 17 | CASA - LOT 17 | 1 | 63.22
[15 empty] | 18 | CASA - LOT 18 | 1 | 63.22
[15 empty] | 19 | CASA - LOT 19 | 1 | 63.22
[15 empty] | 20 | CASA - LOT 20 | 1 | 63.22
Serviço | 20.25 | SINAPI | 89408 | JOELHO 90 GRAUS, PVC, SOLDÁVEL, DN 25MM, INSTALADO EM RAMAL DE DISTRIBUIÇÃO DE ÁGUA - FORNECIMENTO E INSTALAÇÃO. AF_06/2022 | 160 | UN | 7.63 | 7.63 | 22,49% | 9.35 | 1496 |  | 20 | HIDRÁULICAS | 1 | CASA ACESSIVEL - LOT 1 | 8 | 74.8
[15 empty] | 2 | CASA ACESSIVEL - LOT 2 | 8 | 74.8
[15 empty] | 3 | CASA - LOT 3 | 8 | 74.8
[15 empty] | 4 | CASA - LOT 4 | 8 | 74.8
[15 empty] | 5 | CASA - LOT 5 | 8 | 74.8
[15 empty] | 6 | CASA - LOT 6 | 8 | 74.8
[15 empty] | 7 | CASA - LOT 7 | 8 | 74.8
[15 empty] | 8 | CASA - LOT 8 | 8 | 74.8
[15 empty] | 9 | CASA - LOT 9 | 8 | 74.8
[15 empty] | 10 | CASA - LOT 10 | 8 | 74.8
[15 empty] | 11 | CASA - LOT 11 | 8 | 74.8
[15 empty] | 12 | CASA - LOT 12 | 8 | 74.8
[15 empty] | 13 | CASA - LOT 13 | 8 | 74.8
[15 empty] | 14 | CASA - LOT 14 | 8 | 74.8
[15 empty] | 15 | CASA - LOT 15 | 8 | 74.8
[15 empty] | 16 | CASA - LOT 16 | 8 | 74.8
[15 empty] | 17 | CASA - LOT 17 | 8 | 74.8
[15 empty] | 18 | CASA - LOT 18 | 8 | 74.8
[15 empty] | 19 | CASA - LOT 19 | 8 | 74.8
[15 empty] | 20 | CASA - LOT 20 | 8 | 74.8
Serviço | 20.26 | SINAPI | 89413 | JOELHO 90 GRAUS, PVC, SOLDÁVEL, DN 32MM, INSTALADO EM RAMAL DE DISTRIBUIÇÃO DE ÁGUA - FORNECIMENTO E INSTALAÇÃO. AF_06/2022 | 80 | UN | 10.76 | 10.76 | 22,49% | 13.18 | 1054.4 |  | 20 | HIDRÁULICAS | 1 | CASA ACESSIVEL - LOT 1 | 4 | 52.72
[15 empty] | 2 | CASA ACESSIVEL - LOT 2 | 4 | 52.72
[15 empty] | 3 | CASA - LOT 3 | 4 | 52.72
[15 empty] | 4 | CASA - LOT 4 | 4 | 52.72
[15 empty] | 5 | CASA - LOT 5 | 4 | 52.72
[15 empty] | 6 | CASA - LOT 6 | 4 | 52.72
[15 empty] | 7 | CASA - LOT 7 | 4 | 52.72
[15 empty] | 8 | CASA - LOT 8 | 4 | 52.72
[15 empty] | 9 | CASA - LOT 9 | 4 | 52.72
[15 empty] | 10 | CASA - LOT 10 | 4 | 52.72
[15 empty] | 11 | CASA - LOT 11 | 4 | 52.72
[15 empty] | 12 | CASA - LOT 12 | 4 | 52.72
[15 empty] | 13 | CASA - LOT 13 | 4 | 52.72
[15 empty] | 14 | CASA - LOT 14 | 4 | 52.72
[15 empty] | 15 | CASA - LOT 15 | 4 | 52.72
[15 empty] | 16 | CASA - LOT 16 | 4 | 52.72
[15 empty] | 17 | CASA - LOT 17 | 4 | 52.72
[15 empty] | 18 | CASA - LOT 18 | 4 | 52.72
[15 empty] | 19 | CASA - LOT 19 | 4 | 52.72
[15 empty] | 20 | CASA - LOT 20 | 4 | 52.72
Serviço | 20.27 | SINAPI | 89414 | JOELHO 45 GRAUS, PVC, SOLDÁVEL, DN 32MM, INSTALADO EM RAMAL DE DISTRIBUIÇÃO DE ÁGUA - FORNECIMENTO E INSTALAÇÃO. AF_06/2022 | 20 | UN | 12.43 | 12.43 | 22,49% | 15.23 | 304.6 |  | 20 | HIDRÁULICAS | 1 | CASA ACESSIVEL - LOT 1 | 1 | 15.23
[15 empty] | 2 | CASA ACESSIVEL - LOT 2 | 1 | 15.23
[15 empty] | 3 | CASA - LOT 3 | 1 | 15.23
[15 empty] | 4 | CASA - LOT 4 | 1 | 15.23
[15 empty] | 5 | CASA - LOT 5 | 1 | 15.23
[15 empty] | 6 | CASA - LOT 6 | 1 | 15.23
[15 empty] | 7 | CASA - LOT 7 | 1 | 15.23
[15 empty] | 8 | CASA - LOT 8 | 1 | 15.23
[15 empty] | 9 | CASA - LOT 9 | 1 | 15.23
[15 empty] | 10 | CASA - LOT 10 | 1 | 15.23
[15 empty] | 11 | CASA - LOT 11 | 1 | 15.23
[15 empty] | 12 | CASA - LOT 12 | 1 | 15.23
[15 empty] | 13 | CASA - LOT 13 | 1 | 15.23
[15 empty] | 14 | CASA - LOT 14 | 1 | 15.23
[15 empty] | 15 | CASA - LOT 15 | 1 | 15.23
[15 empty] | 16 | CASA - LOT 16 | 1 | 15.23
[15 empty] | 17 | CASA - LOT 17 | 1 | 15.23
[15 empty] | 18 | CASA - LOT 18 | 1 | 15.23
[15 empty] | 19 | CASA - LOT 19 | 1 | 15.23
[15 empty] | 20 | CASA - LOT 20 | 1 | 15.23
Serviço | 20.28 | SINAPI | 103953 | BUCHA DE REDUÇÃO, CURTA, PVC, SOLDÁVEL, DN 32 X 25 MM, INSTALADO EM RAMAL DE DISTRIBUIÇÃO DE ÁGUA - FORNECIMENTO E INSTALAÇÃO. AF_06/2022 | 40 | UN | 6.36 | 6.36 | 22,49% | 7.79 | 311.6 |  | 20 | HIDRÁULICAS | 1 | CASA ACESSIVEL - LOT 1 | 2 | 15.58
[15 empty] | 2 | CASA ACESSIVEL - LOT 2 | 2 | 15.58
[15 empty] | 3 | CASA - LOT 3 | 2 | 15.58
[15 empty] | 4 | CASA - LOT 4 | 2 | 15.58
[15 empty] | 5 | CASA - LOT 5 | 2 | 15.58
[15 empty] | 6 | CASA - LOT 6 | 2 | 15.58
[15 empty] | 7 | CASA - LOT 7 | 2 | 15.58
[15 empty] | 8 | CASA - LOT 8 | 2 | 15.58
[15 empty] | 9 | CASA - LOT 9 | 2 | 15.58
[15 empty] | 10 | CASA - LOT 10 | 2 | 15.58
[15 empty] | 11 | CASA - LOT 11 | 2 | 15.58
[15 empty] | 12 | CASA - LOT 12 | 2 | 15.58
[15 empty] | 13 | CASA - LOT 13 | 2 | 15.58
[15 empty] | 14 | CASA - LOT 14 | 2 | 15.58
[15 empty] | 15 | CASA - LOT 15 | 2 | 15.58
[15 empty] | 16 | CASA - LOT 16 | 2 | 15.58
[15 empty] | 17 | CASA - LOT 17 | 2 | 15.58
[15 empty] | 18 | CASA - LOT 18 | 2 | 15.58
[15 empty] | 19 | CASA - LOT 19 | 2 | 15.58
[15 empty] | 20 | CASA - LOT 20 | 2 | 15.58
Serviço | 20.29 | SINAPI | 89443 | TE, PVC, SOLDÁVEL, DN 32MM, INSTALADO EM RAMAL DE DISTRIBUIÇÃO DE ÁGUA - FORNECIMENTO E INSTALAÇÃO. AF_06/2022 | 60 | UN | 15.05 | 15.05 | 22,49% | 18.43 | 1105.8 |  | 20 | HIDRÁULICAS | 1 | CASA ACESSIVEL - LOT 1 | 3 | 55.29
[15 empty] | 2 | CASA ACESSIVEL - LOT 2 | 3 | 55.29
[15 empty] | 3 | CASA - LOT 3 | 3 | 55.29
[15 empty] | 4 | CASA - LOT 4 | 3 | 55.29
[15 empty] | 5 | CASA - LOT 5 | 3 | 55.29
[15 empty] | 6 | CASA - LOT 6 | 3 | 55.29
[15 empty] | 7 | CASA - LOT 7 | 3 | 55.29
[15 empty] | 8 | CASA - LOT 8 | 3 | 55.29
[15 empty] | 9 | CASA - LOT 9 | 3 | 55.29
[15 empty] | 10 | CASA - LOT 10 | 3 | 55.29
[15 empty] | 11 | CASA - LOT 11 | 3 | 55.29
[15 empty] | 12 | CASA - LOT 12 | 3 | 55.29
[15 empty] | 13 | CASA - LOT 13 | 3 | 55.29
[15 empty] | 14 | CASA - LOT 14 | 3 | 55.29
[15 empty] | 15 | CASA - LOT 15 | 3 | 55.29
[15 empty] | 16 | CASA - LOT 16 | 3 | 55.29
[15 empty] | 17 | CASA - LOT 17 | 3 | 55.29
[15 empty] | 18 | CASA - LOT 18 | 3 | 55.29
[15 empty] | 19 | CASA - LOT 19 | 3 | 55.29
[15 empty] | 20 | CASA - LOT 20 | 3 | 55.29
Serviço | 20.30 | SINAPI | 89445 | TÊ DE REDUÇÃO, PVC, SOLDÁVEL, DN 32MM X 25MM, INSTALADO EM RAMAL DE DISTRIBUIÇÃO DE ÁGUA - FORNECIMENTO E INSTALAÇÃO. AF_06/2022 | 20 | UN | 16.9 | 16.9 | 22,49% | 20.7 | 414 |  | 20 | HIDRÁULICAS | 1 | CASA ACESSIVEL - LOT 1 | 1 | 20.7
[15 empty] | 2 | CASA ACESSIVEL - LOT 2 | 1 | 20.7
[15 empty] | 3 | CASA - LOT 3 | 1 | 20.7
[15 empty] | 4 | CASA - LOT 4 | 1 | 20.7
[15 empty] | 5 | CASA - LOT 5 | 1 | 20.7
[15 empty] | 6 | CASA - LOT 6 | 1 | 20.7
[15 empty] | 7 | CASA - LOT 7 | 1 | 20.7
[15 empty] | 8 | CASA - LOT 8 | 1 | 20.7
[15 empty] | 9 | CASA - LOT 9 | 1 | 20.7
[15 empty] | 10 | CASA - LOT 10 | 1 | 20.7
[15 empty] | 11 | CASA - LOT 11 | 1 | 20.7
[15 empty] | 12 | CASA - LOT 12 | 1 | 20.7
[15 empty] | 13 | CASA - LOT 13 | 1 | 20.7
[15 empty] | 14 | CASA - LOT 14 | 1 | 20.7
[15 empty] | 15 | CASA - LOT 15 | 1 | 20.7
[15 empty] | 16 | CASA - LOT 16 | 1 | 20.7
[15 empty] | 17 | CASA - LOT 17 | 1 | 20.7
[15 empty] | 18 | CASA - LOT 18 | 1 | 20.7
[15 empty] | 19 | CASA - LOT 19 | 1 | 20.7
[15 empty] | 20 | CASA - LOT 20 | 1 | 20.7
Serviço | 20.31 | SINAPI | 89402 | TUBO, PVC, SOLDÁVEL, DE 25MM, INSTALADO EM RAMAL DE DISTRIBUIÇÃO DE ÁGUA - FORNECIMENTO E INSTALAÇÃO. AF_06/2022 | 88 | M | 11.38 | 11.38 | 22,49% | 13.94 | 1226.8 |  | 20 | HIDRÁULICAS | 1 | CASA ACESSIVEL - LOT 1 | 4.4 | 61.34
[15 empty] | 2 | CASA ACESSIVEL - LOT 2 | 4.4 | 61.34
[15 empty] | 3 | CASA - LOT 3 | 4.4 | 61.34
[15 empty] | 4 | CASA - LOT 4 | 4.4 | 61.34
[15 empty] | 5 | CASA - LOT 5 | 4.4 | 61.34
[15 empty] | 6 | CASA - LOT 6 | 4.4 | 61.34
[15 empty] | 7 | CASA - LOT 7 | 4.4 | 61.34
[15 empty] | 8 | CASA - LOT 8 | 4.4 | 61.34
[15 empty] | 9 | CASA - LOT 9 | 4.4 | 61.34
[15 empty] | 10 | CASA - LOT 10 | 4.4 | 61.34
[15 empty] | 11 | CASA - LOT 11 | 4.4 | 61.34
[15 empty] | 12 | CASA - LOT 12 | 4.4 | 61.34
[15 empty] | 13 | CASA - LOT 13 | 4.4 | 61.34
[15 empty] | 14 | CASA - LOT 14 | 4.4 | 61.34
[15 empty] | 15 | CASA - LOT 15 | 4.4 | 61.34
[15 empty] | 16 | CASA - LOT 16 | 4.4 | 61.34
[15 empty] | 17 | CASA - LOT 17 | 4.4 | 61.34
[15 empty] | 18 | CASA - LOT 18 | 4.4 | 61.34
[15 empty] | 19 | CASA - LOT 19 | 4.4 | 61.34
[15 empty] | 20 | CASA - LOT 20 | 4.4 | 61.34
Serviço | 20.32 | SINAPI | 89403 | TUBO, PVC, SOLDÁVEL, DE 32MM, INSTALADO EM RAMAL DE DISTRIBUIÇÃO DE ÁGUA - FORNECIMENTO E INSTALAÇÃO. AF_06/2022 | 21.2 | M | 17.66 | 17.66 | 22,49% | 21.63 | 458.6 |  | 20 | HIDRÁULICAS | 1 | CASA ACESSIVEL - LOT 1 | 1.06 | 22.93
[15 empty] | 2 | CASA ACESSIVEL - LOT 2 | 1.06 | 22.93
[15 empty] | 3 | CASA - LOT 3 | 1.06 | 22.93
[15 empty] | 4 | CASA - LOT 4 | 1.06 | 22.93
[15 empty] | 5 | CASA - LOT 5 | 1.06 | 22.93
[15 empty] | 6 | CASA - LOT 6 | 1.06 | 22.93
[15 empty] | 7 | CASA - LOT 7 | 1.06 | 22.93
[15 empty] | 8 | CASA - LOT 8 | 1.06 | 22.93
[15 empty] | 9 | CASA - LOT 9 | 1.06 | 22.93
[15 empty] | 10 | CASA - LOT 10 | 1.06 | 22.93
[15 empty] | 11 | CASA - LOT 11 | 1.06 | 22.93
[15 empty] | 12 | CASA - LOT 12 | 1.06 | 22.93
[15 empty] | 13 | CASA - LOT 13 | 1.06 | 22.93
[15 empty] | 14 | CASA - LOT 14 | 1.06 | 22.93
[15 empty] | 15 | CASA - LOT 15 | 1.06 | 22.93
[15 empty] | 16 | CASA - LOT 16 | 1.06 | 22.93
[15 empty] | 17 | CASA - LOT 17 | 1.06 | 22.93
[15 empty] | 18 | CASA - LOT 18 | 1.06 | 22.93
[15 empty] | 19 | CASA - LOT 19 | 1.06 | 22.93
[15 empty] | 20 | CASA - LOT 20 | 1.06 | 22.93
Macrosserviço | 21 |  |  | SANITÁRIAS / PLUVIAL | [6 empty] | 158590
Serviço | 21.1 | SINAPI | 89726 | JOELHO 45 GRAUS, PVC, SERIE NORMAL, ESGOTO PREDIAL, DN 40 MM, JUNTA SOLDÁVEL, FORNECIDO E INSTALADO EM RAMAL DE DESCARGA OU RAMAL DE ESGOTO SANITÁRIO. AF_08/2022 | 40 | UN | 9.21 | 9.21 | 22,49% | 11.28 | 451.2 |  | 21 | SANITÁRIAS / PLUVIAL | 1 | CASA ACESSIVEL - LOT 1 | 2 | 22.56
[15 empty] | 2 | CASA ACESSIVEL - LOT 2 | 2 | 22.56
[15 empty] | 3 | CASA - LOT 3 | 2 | 22.56
[15 empty] | 4 | CASA - LOT 4 | 2 | 22.56
[15 empty] | 5 | CASA - LOT 5 | 2 | 22.56
[15 empty] | 6 | CASA - LOT 6 | 2 | 22.56
[15 empty] | 7 | CASA - LOT 7 | 2 | 22.56
[15 empty] | 8 | CASA - LOT 8 | 2 | 22.56
[15 empty] | 9 | CASA - LOT 9 | 2 | 22.56
[15 empty] | 10 | CASA - LOT 10 | 2 | 22.56
[15 empty] | 11 | CASA - LOT 11 | 2 | 22.56
[15 empty] | 12 | CASA - LOT 12 | 2 | 22.56
[15 empty] | 13 | CASA - LOT 13 | 2 | 22.56
[15 empty] | 14 | CASA - LOT 14 | 2 | 22.56
[15 empty] | 15 | CASA - LOT 15 | 2 | 22.56
[15 empty] | 16 | CASA - LOT 16 | 2 | 22.56
[15 empty] | 17 | CASA - LOT 17 | 2 | 22.56
[15 empty] | 18 | CASA - LOT 18 | 2 | 22.56
[15 empty] | 19 | CASA - LOT 19 | 2 | 22.56
[15 empty] | 20 | CASA - LOT 20 | 2 | 22.56
Serviço | 21.2 | SINAPI | 89732 | JOELHO 45 GRAUS, PVC, SERIE NORMAL, ESGOTO PREDIAL, DN 50 MM, JUNTA ELÁSTICA, FORNECIDO E INSTALADO EM RAMAL DE DESCARGA OU RAMAL DE ESGOTO SANITÁRIO. AF_08/2022 | 20 | UN | 14.7 | 14.7 | 22,49% | 18.01 | 360.2 |  | 21 | SANITÁRIAS / PLUVIAL | 1 | CASA ACESSIVEL - LOT 1 | 1 | 18.01
[15 empty] | 2 | CASA ACESSIVEL - LOT 2 | 1 | 18.01
[15 empty] | 3 | CASA - LOT 3 | 1 | 18.01
[15 empty] | 4 | CASA - LOT 4 | 1 | 18.01
[15 empty] | 5 | CASA - LOT 5 | 1 | 18.01
[15 empty] | 6 | CASA - LOT 6 | 1 | 18.01
[15 empty] | 7 | CASA - LOT 7 | 1 | 18.01
[15 empty] | 8 | CASA - LOT 8 | 1 | 18.01
[15 empty] | 9 | CASA - LOT 9 | 1 | 18.01
[15 empty] | 10 | CASA - LOT 10 | 1 | 18.01
[15 empty] | 11 | CASA - LOT 11 | 1 | 18.01
[15 empty] | 12 | CASA - LOT 12 | 1 | 18.01
[15 empty] | 13 | CASA - LOT 13 | 1 | 18.01
[15 empty] | 14 | CASA - LOT 14 | 1 | 18.01
[15 empty] | 15 | CASA - LOT 15 | 1 | 18.01
[15 empty] | 16 | CASA - LOT 16 | 1 | 18.01
[15 empty] | 17 | CASA - LOT 17 | 1 | 18.01
[15 empty] | 18 | CASA - LOT 18 | 1 | 18.01
[15 empty] | 19 | CASA - LOT 19 | 1 | 18.01
[15 empty] | 20 | CASA - LOT 20 | 1 | 18.01
Serviço | 21.3 | SINAPI | 89724 | JOELHO 90 GRAUS, PVC, SERIE NORMAL, ESGOTO PREDIAL, DN 40 MM, JUNTA SOLDÁVEL, FORNECIDO E INSTALADO EM RAMAL DE DESCARGA OU RAMAL DE ESGOTO SANITÁRIO. AF_08/2022 | 40 | UN | 8.99 | 8.99 | 22,49% | 11.01 | 440.4 |  | 21 | SANITÁRIAS / PLUVIAL | 1 | CASA ACESSIVEL - LOT 1 | 2 | 22.02
[15 empty] | 2 | CASA ACESSIVEL - LOT 2 | 2 | 22.02
[15 empty] | 3 | CASA - LOT 3 | 2 | 22.02
[15 empty] | 4 | CASA - LOT 4 | 2 | 22.02
[15 empty] | 5 | CASA - LOT 5 | 2 | 22.02
[15 empty] | 6 | CASA - LOT 6 | 2 | 22.02
[15 empty] | 7 | CASA - LOT 7 | 2 | 22.02
[15 empty] | 8 | CASA - LOT 8 | 2 | 22.02
[15 empty] | 9 | CASA - LOT 9 | 2 | 22.02
[15 empty] | 10 | CASA - LOT 10 | 2 | 22.02
[15 empty] | 11 | CASA - LOT 11 | 2 | 22.02
[15 empty] | 12 | CASA - LOT 12 | 2 | 22.02
[15 empty] | 13 | CASA - LOT 13 | 2 | 22.02
[15 empty] | 14 | CASA - LOT 14 | 2 | 22.02
[15 empty] | 15 | CASA - LOT 15 | 2 | 22.02
[15 empty] | 16 | CASA - LOT 16 | 2 | 22.02
[15 empty] | 17 | CASA - LOT 17 | 2 | 22.02
[15 empty] | 18 | CASA - LOT 18 | 2 | 22.02
[15 empty] | 19 | CASA - LOT 19 | 2 | 22.02
[15 empty] | 20 | CASA - LOT 20 | 2 | 22.02
Serviço | 21.4 | SINAPI | 89731 | JOELHO 90 GRAUS, PVC, SERIE NORMAL, ESGOTO PREDIAL, DN 50 MM, JUNTA ELÁSTICA, FORNECIDO E INSTALADO EM RAMAL DE DESCARGA OU RAMAL DE ESGOTO SANITÁRIO. AF_08/2022 | 80 | UN | 14.01 | 14.01 | 22,49% | 17.16 | 1372.8 |  | 21 | SANITÁRIAS / PLUVIAL | 1 | CASA ACESSIVEL - LOT 1 | 4 | 68.64
[15 empty] | 2 | CASA ACESSIVEL - LOT 2 | 4 | 68.64
[15 empty] | 3 | CASA - LOT 3 | 4 | 68.64
[15 empty] | 4 | CASA - LOT 4 | 4 | 68.64
[15 empty] | 5 | CASA - LOT 5 | 4 | 68.64
[15 empty] | 6 | CASA - LOT 6 | 4 | 68.64
[15 empty] | 7 | CASA - LOT 7 | 4 | 68.64
[15 empty] | 8 | CASA - LOT 8 | 4 | 68.64
[15 empty] | 9 | CASA - LOT 9 | 4 | 68.64
[15 empty] | 10 | CASA - LOT 10 | 4 | 68.64
[15 empty] | 11 | CASA - LOT 11 | 4 | 68.64
[15 empty] | 12 | CASA - LOT 12 | 4 | 68.64
[15 empty] | 13 | CASA - LOT 13 | 4 | 68.64
[15 empty] | 14 | CASA - LOT 14 | 4 | 68.64
[15 empty] | 15 | CASA - LOT 15 | 4 | 68.64
[15 empty] | 16 | CASA - LOT 16 | 4 | 68.64
[15 empty] | 17 | CASA - LOT 17 | 4 | 68.64
[15 empty] | 18 | CASA - LOT 18 | 4 | 68.64
[15 empty] | 19 | CASA - LOT 19 | 4 | 68.64
[15 empty] | 20 | CASA - LOT 20 | 4 | 68.64
Serviço | 21.5 | SINAPI | 89744 | JOELHO 90 GRAUS, PVC, SERIE NORMAL, ESGOTO PREDIAL, DN 100 MM, JUNTA ELÁSTICA, FORNECIDO E INSTALADO EM RAMAL DE DESCARGA OU RAMAL DE ESGOTO SANITÁRIO. AF_08/2022 | 20 | UN | 25.77 | 25.77 | 22,49% | 31.57 | 631.4 |  | 21 | SANITÁRIAS / PLUVIAL | 1 | CASA ACESSIVEL - LOT 1 | 1 | 31.57
[15 empty] | 2 | CASA ACESSIVEL - LOT 2 | 1 | 31.57
[15 empty] | 3 | CASA - LOT 3 | 1 | 31.57
[15 empty] | 4 | CASA - LOT 4 | 1 | 31.57
[15 empty] | 5 | CASA - LOT 5 | 1 | 31.57
[15 empty] | 6 | CASA - LOT 6 | 1 | 31.57
[15 empty] | 7 | CASA - LOT 7 | 1 | 31.57
[15 empty] | 8 | CASA - LOT 8 | 1 | 31.57
[15 empty] | 9 | CASA - LOT 9 | 1 | 31.57
[15 empty] | 10 | CASA - LOT 10 | 1 | 31.57
[15 empty] | 11 | CASA - LOT 11 | 1 | 31.57
[15 empty] | 12 | CASA - LOT 12 | 1 | 31.57
[15 empty] | 13 | CASA - LOT 13 | 1 | 31.57
[15 empty] | 14 | CASA - LOT 14 | 1 | 31.57
[15 empty] | 15 | CASA - LOT 15 | 1 | 31.57
[15 empty] | 16 | CASA - LOT 16 | 1 | 31.57
[15 empty] | 17 | CASA - LOT 17 | 1 | 31.57
[15 empty] | 18 | CASA - LOT 18 | 1 | 31.57
[15 empty] | 19 | CASA - LOT 19 | 1 | 31.57
[15 empty] | 20 | CASA - LOT 20 | 1 | 31.57
Serviço | 21.6 | SINAPI | 89784 | TE, PVC, SERIE NORMAL, ESGOTO PREDIAL, DN 50 X 50 MM, JUNTA ELÁSTICA, FORNECIDO E INSTALADO EM RAMAL DE DESCARGA OU RAMAL DE ESGOTO SANITÁRIO. AF_08/2022 | 20 | UN | 22.75 | 22.75 | 22,49% | 27.87 | 557.4 |  | 21 | SANITÁRIAS / PLUVIAL | 1 | CASA ACESSIVEL - LOT 1 | 1 | 27.87
[15 empty] | 2 | CASA ACESSIVEL - LOT 2 | 1 | 27.87
[15 empty] | 3 | CASA - LOT 3 | 1 | 27.87
[15 empty] | 4 | CASA - LOT 4 | 1 | 27.87
[15 empty] | 5 | CASA - LOT 5 | 1 | 27.87
[15 empty] | 6 | CASA - LOT 6 | 1 | 27.87
[15 empty] | 7 | CASA - LOT 7 | 1 | 27.87
[15 empty] | 8 | CASA - LOT 8 | 1 | 27.87
[15 empty] | 9 | CASA - LOT 9 | 1 | 27.87
[15 empty] | 10 | CASA - LOT 10 | 1 | 27.87
[15 empty] | 11 | CASA - LOT 11 | 1 | 27.87
[15 empty] | 12 | CASA - LOT 12 | 1 | 27.87
[15 empty] | 13 | CASA - LOT 13 | 1 | 27.87
[15 empty] | 14 | CASA - LOT 14 | 1 | 27.87
[15 empty] | 15 | CASA - LOT 15 | 1 | 27.87
[15 empty] | 16 | CASA - LOT 16 | 1 | 27.87
[15 empty] | 17 | CASA - LOT 17 | 1 | 27.87
[15 empty] | 18 | CASA - LOT 18 | 1 | 27.87
[15 empty] | 19 | CASA - LOT 19 | 1 | 27.87
[15 empty] | 20 | CASA - LOT 20 | 1 | 27.87
Serviço | 21.7 | SINAPI | 104345 | JUNÇÃO DE REDUÇÃO INVERTIDA, PVC, SÉRIE NORMAL, ESGOTO PREDIAL, DN 100 X 50 MM, JUNTA ELÁSTICA, FORNECIDO E INSTALADO EM RAMAL DE DESCARGA OU RAMAL DE ESGOTO SANITÁRIO. AF_08/2022 | 20 | UN | 40.16 | 40.16 | 22,49% | 49.19 | 983.8 |  | 21 | SANITÁRIAS / PLUVIAL | 1 | CASA ACESSIVEL - LOT 1 | 1 | 49.19
[15 empty] | 2 | CASA ACESSIVEL - LOT 2 | 1 | 49.19
[15 empty] | 3 | CASA - LOT 3 | 1 | 49.19
[15 empty] | 4 | CASA - LOT 4 | 1 | 49.19
[15 empty] | 5 | CASA - LOT 5 | 1 | 49.19
[15 empty] | 6 | CASA - LOT 6 | 1 | 49.19
[15 empty] | 7 | CASA - LOT 7 | 1 | 49.19
[15 empty] | 8 | CASA - LOT 8 | 1 | 49.19
[15 empty] | 9 | CASA - LOT 9 | 1 | 49.19
[15 empty] | 10 | CASA - LOT 10 | 1 | 49.19
[15 empty] | 11 | CASA - LOT 11 | 1 | 49.19
[15 empty] | 12 | CASA - LOT 12 | 1 | 49.19
[15 empty] | 13 | CASA - LOT 13 | 1 | 49.19
[15 empty] | 14 | CASA - LOT 14 | 1 | 49.19
[15 empty] | 15 | CASA - LOT 15 | 1 | 49.19
[15 empty] | 16 | CASA - LOT 16 | 1 | 49.19
[15 empty] | 17 | CASA - LOT 17 | 1 | 49.19
[15 empty] | 18 | CASA - LOT 18 | 1 | 49.19
[15 empty] | 19 | CASA - LOT 19 | 1 | 49.19
[15 empty] | 20 | CASA - LOT 20 | 1 | 49.19
Serviço | 21.8 | SINAPI | 104348 | TERMINAL DE VENTILAÇÃO, PVC, SÉRIE NORMAL, ESGOTO PREDIAL, DN 50 MM, JUNTA SOLDÁVEL, FORNECIDO E INSTALADO EM PRUMADA DE ESGOTO SANITÁRIO OU VENTILAÇÃO. AF_08/2022 | 20 | UN | 10.06 | 10.06 | 22,49% | 12.32 | 246.4 |  | 21 | SANITÁRIAS / PLUVIAL | 1 | CASA ACESSIVEL - LOT 1 | 1 | 12.32
[15 empty] | 2 | CASA ACESSIVEL - LOT 2 | 1 | 12.32
[15 empty] | 3 | CASA - LOT 3 | 1 | 12.32
[15 empty] | 4 | CASA - LOT 4 | 1 | 12.32
[15 empty] | 5 | CASA - LOT 5 | 1 | 12.32
[15 empty] | 6 | CASA - LOT 6 | 1 | 12.32
[15 empty] | 7 | CASA - LOT 7 | 1 | 12.32
[15 empty] | 8 | CASA - LOT 8 | 1 | 12.32
[15 empty] | 9 | CASA - LOT 9 | 1 | 12.32
[15 empty] | 10 | CASA - LOT 10 | 1 | 12.32
[15 empty] | 11 | CASA - LOT 11 | 1 | 12.32
[15 empty] | 12 | CASA - LOT 12 | 1 | 12.32
[15 empty] | 13 | CASA - LOT 13 | 1 | 12.32
[15 empty] | 14 | CASA - LOT 14 | 1 | 12.32
[15 empty] | 15 | CASA - LOT 15 | 1 | 12.32
[15 empty] | 16 | CASA - LOT 16 | 1 | 12.32
[15 empty] | 17 | CASA - LOT 17 | 1 | 12.32
[15 empty] | 18 | CASA - LOT 18 | 1 | 12.32
[15 empty] | 19 | CASA - LOT 19 | 1 | 12.32
[15 empty] | 20 | CASA - LOT 20 | 1 | 12.32
Serviço | 21.9 | SINAPI | 89711 | TUBO PVC, SERIE NORMAL, ESGOTO PREDIAL, DN 40 MM, FORNECIDO E INSTALADO EM RAMAL DE DESCARGA OU RAMAL DE ESGOTO SANITÁRIO. AF_08/2022 | 60.4 | M | 19.55 | 19.55 | 22,49% | 23.95 | 1446.6 |  | 21 | SANITÁRIAS / PLUVIAL | 1 | CASA ACESSIVEL - LOT 1 | 3.02 | 72.33
[15 empty] | 2 | CASA ACESSIVEL - LOT 2 | 3.02 | 72.33
[15 empty] | 3 | CASA - LOT 3 | 3.02 | 72.33
[15 empty] | 4 | CASA - LOT 4 | 3.02 | 72.33
[15 empty] | 5 | CASA - LOT 5 | 3.02 | 72.33
[15 empty] | 6 | CASA - LOT 6 | 3.02 | 72.33
[15 empty] | 7 | CASA - LOT 7 | 3.02 | 72.33
[15 empty] | 8 | CASA - LOT 8 | 3.02 | 72.33
[15 empty] | 9 | CASA - LOT 9 | 3.02 | 72.33
[15 empty] | 10 | CASA - LOT 10 | 3.02 | 72.33
[15 empty] | 11 | CASA - LOT 11 | 3.02 | 72.33
[15 empty] | 12 | CASA - LOT 12 | 3.02 | 72.33
[15 empty] | 13 | CASA - LOT 13 | 3.02 | 72.33
[15 empty] | 14 | CASA - LOT 14 | 3.02 | 72.33
[15 empty] | 15 | CASA - LOT 15 | 3.02 | 72.33
[15 empty] | 16 | CASA - LOT 16 | 3.02 | 72.33
[15 empty] | 17 | CASA - LOT 17 | 3.02 | 72.33
[15 empty] | 18 | CASA - LOT 18 | 3.02 | 72.33
[15 empty] | 19 | CASA - LOT 19 | 3.02 | 72.33
[15 empty] | 20 | CASA - LOT 20 | 3.02 | 72.33
Serviço | 21.10 | SINAPI | 89712 | TUBO PVC, SERIE NORMAL, ESGOTO PREDIAL, DN 50 MM, FORNECIDO E INSTALADO EM RAMAL DE DESCARGA OU RAMAL DE ESGOTO SANITÁRIO. AF_08/2022 | 171.2 | M | 24.89 | 24.89 | 22,49% | 30.49 | 5219.8 |  | 21 | SANITÁRIAS / PLUVIAL | 1 | CASA ACESSIVEL - LOT 1 | 8.56 | 260.99
[15 empty] | 2 | CASA ACESSIVEL - LOT 2 | 8.56 | 260.99
[15 empty] | 3 | CASA - LOT 3 | 8.56 | 260.99
[15 empty] | 4 | CASA - LOT 4 | 8.56 | 260.99
[15 empty] | 5 | CASA - LOT 5 | 8.56 | 260.99
[15 empty] | 6 | CASA - LOT 6 | 8.56 | 260.99
[15 empty] | 7 | CASA - LOT 7 | 8.56 | 260.99
[15 empty] | 8 | CASA - LOT 8 | 8.56 | 260.99
[15 empty] | 9 | CASA - LOT 9 | 8.56 | 260.99
[15 empty] | 10 | CASA - LOT 10 | 8.56 | 260.99
[15 empty] | 11 | CASA - LOT 11 | 8.56 | 260.99
[15 empty] | 12 | CASA - LOT 12 | 8.56 | 260.99
[15 empty] | 13 | CASA - LOT 13 | 8.56 | 260.99
[15 empty] | 14 | CASA - LOT 14 | 8.56 | 260.99
[15 empty] | 15 | CASA - LOT 15 | 8.56 | 260.99
[15 empty] | 16 | CASA - LOT 16 | 8.56 | 260.99
[15 empty] | 17 | CASA - LOT 17 | 8.56 | 260.99
[15 empty] | 18 | CASA - LOT 18 | 8.56 | 260.99
[15 empty] | 19 | CASA - LOT 19 | 8.56 | 260.99
[15 empty] | 20 | CASA - LOT 20 | 8.56 | 260.99
Serviço | 21.11 | SINAPI | 89798 | TUBO PVC, SERIE NORMAL, ESGOTO PREDIAL, DN 50 MM, FORNECIDO E INSTALADO EM PRUMADA DE ESGOTO SANITÁRIO OU VENTILAÇÃO. AF_08/2022 | 70 | M | 12.54 | 12.54 | 22,49% | 15.36 | 1075.2 |  | 21 | SANITÁRIAS / PLUVIAL | 1 | CASA ACESSIVEL - LOT 1 | 3.5 | 53.76
[15 empty] | 2 | CASA ACESSIVEL - LOT 2 | 3.5 | 53.76
[15 empty] | 3 | CASA - LOT 3 | 3.5 | 53.76
[15 empty] | 4 | CASA - LOT 4 | 3.5 | 53.76
[15 empty] | 5 | CASA - LOT 5 | 3.5 | 53.76
[15 empty] | 6 | CASA - LOT 6 | 3.5 | 53.76
[15 empty] | 7 | CASA - LOT 7 | 3.5 | 53.76
[15 empty] | 8 | CASA - LOT 8 | 3.5 | 53.76
[15 empty] | 9 | CASA - LOT 9 | 3.5 | 53.76
[15 empty] | 10 | CASA - LOT 10 | 3.5 | 53.76
[15 empty] | 11 | CASA - LOT 11 | 3.5 | 53.76
[15 empty] | 12 | CASA - LOT 12 | 3.5 | 53.76
[15 empty] | 13 | CASA - LOT 13 | 3.5 | 53.76
[15 empty] | 14 | CASA - LOT 14 | 3.5 | 53.76
[15 empty] | 15 | CASA - LOT 15 | 3.5 | 53.76
[15 empty] | 16 | CASA - LOT 16 | 3.5 | 53.76
[15 empty] | 17 | CASA - LOT 17 | 3.5 | 53.76
[15 empty] | 18 | CASA - LOT 18 | 3.5 | 53.76
[15 empty] | 19 | CASA - LOT 19 | 3.5 | 53.76
[15 empty] | 20 | CASA - LOT 20 | 3.5 | 53.76
Serviço | 21.12 | SINAPI | 89714 | TUBO PVC, SERIE NORMAL, ESGOTO PREDIAL, DN 100 MM, FORNECIDO E INSTALADO EM RAMAL DE DESCARGA OU RAMAL DE ESGOTO SANITÁRIO. AF_08/2022 | 395.2 | M | 34.66 | 34.66 | 22,49% | 42.46 | 16780.2 |  | 21 | SANITÁRIAS / PLUVIAL | 1 | CASA ACESSIVEL - LOT 1 | 19.76 | 839.01
[15 empty] | 2 | CASA ACESSIVEL - LOT 2 | 19.76 | 839.01
[15 empty] | 3 | CASA - LOT 3 | 19.76 | 839.01
[15 empty] | 4 | CASA - LOT 4 | 19.76 | 839.01
[15 empty] | 5 | CASA - LOT 5 | 19.76 | 839.01
[15 empty] | 6 | CASA - LOT 6 | 19.76 | 839.01
[15 empty] | 7 | CASA - LOT 7 | 19.76 | 839.01
[15 empty] | 8 | CASA - LOT 8 | 19.76 | 839.01
[15 empty] | 9 | CASA - LOT 9 | 19.76 | 839.01
[15 empty] | 10 | CASA - LOT 10 | 19.76 | 839.01
[15 empty] | 11 | CASA - LOT 11 | 19.76 | 839.01
[15 empty] | 12 | CASA - LOT 12 | 19.76 | 839.01
[15 empty] | 13 | CASA - LOT 13 | 19.76 | 839.01
[15 empty] | 14 | CASA - LOT 14 | 19.76 | 839.01
[15 empty] | 15 | CASA - LOT 15 | 19.76 | 839.01
[15 empty] | 16 | CASA - LOT 16 | 19.76 | 839.01
[15 empty] | 17 | CASA - LOT 17 | 19.76 | 839.01
[15 empty] | 18 | CASA - LOT 18 | 19.76 | 839.01
[15 empty] | 19 | CASA - LOT 19 | 19.76 | 839.01
[15 empty] | 20 | CASA - LOT 20 | 19.76 | 839.01
Serviço | 21.13 | SINAPI | 97902 | CAIXA ENTERRADA HIDRÁULICA RETANGULAR EM ALVENARIA COM TIJOLOS CERÂMICOS MACIÇOS, DIMENSÕES INTERNAS: 0,6X0,6X0,6 M PARA REDE DE ESGOTO. AF_12/2020 | 80 | UN | 529.73 | 529.73 | 22,49% | 648.87 | 51909.6 |  | 21 | SANITÁRIAS / PLUVIAL | 1 | CASA ACESSIVEL - LOT 1 | 4 | 2595.48
[15 empty] | 2 | CASA ACESSIVEL - LOT 2 | 4 | 2595.48
[15 empty] | 3 | CASA - LOT 3 | 4 | 2595.48
[15 empty] | 4 | CASA - LOT 4 | 4 | 2595.48
[15 empty] | 5 | CASA - LOT 5 | 4 | 2595.48
[15 empty] | 6 | CASA - LOT 6 | 4 | 2595.48
[15 empty] | 7 | CASA - LOT 7 | 4 | 2595.48
[15 empty] | 8 | CASA - LOT 8 | 4 | 2595.48
[15 empty] | 9 | CASA - LOT 9 | 4 | 2595.48
[15 empty] | 10 | CASA - LOT 10 | 4 | 2595.48
[15 empty] | 11 | CASA - LOT 11 | 4 | 2595.48
[15 empty] | 12 | CASA - LOT 12 | 4 | 2595.48
[15 empty] | 13 | CASA - LOT 13 | 4 | 2595.48
[15 empty] | 14 | CASA - LOT 14 | 4 | 2595.48
[15 empty] | 15 | CASA - LOT 15 | 4 | 2595.48
[15 empty] | 16 | CASA - LOT 16 | 4 | 2595.48
[15 empty] | 17 | CASA - LOT 17 | 4 | 2595.48
[15 empty] | 18 | CASA - LOT 18 | 4 | 2595.48
[15 empty] | 19 | CASA - LOT 19 | 4 | 2595.48
[15 empty] | 20 | CASA - LOT 20 | 4 | 2595.48
Serviço | 21.14 | SINAPI | 89707 | CAIXA SIFONADA, PVC, DN 100 X 100 X 50 MM, JUNTA ELÁSTICA, FORNECIDA E INSTALADA EM RAMAL DE DESCARGA OU EM RAMAL DE ESGOTO SANITÁRIO. AF_08/2022 | 20 | UN | 41 | 41 | 22,49% | 50.22 | 1004.4 |  | 21 | SANITÁRIAS / PLUVIAL | 1 | CASA ACESSIVEL - LOT 1 | 1 | 50.22
[15 empty] | 2 | CASA ACESSIVEL - LOT 2 | 1 | 50.22
[15 empty] | 3 | CASA - LOT 3 | 1 | 50.22
[15 empty] | 4 | CASA - LOT 4 | 1 | 50.22
[15 empty] | 5 | CASA - LOT 5 | 1 | 50.22
[15 empty] | 6 | CASA - LOT 6 | 1 | 50.22
[15 empty] | 7 | CASA - LOT 7 | 1 | 50.22
[15 empty] | 8 | CASA - LOT 8 | 1 | 50.22
[15 empty] | 9 | CASA - LOT 9 | 1 | 50.22
[15 empty] | 10 | CASA - LOT 10 | 1 | 50.22
[15 empty] | 11 | CASA - LOT 11 | 1 | 50.22
[15 empty] | 12 | CASA - LOT 12 | 1 | 50.22
[15 empty] | 13 | CASA - LOT 13 | 1 | 50.22
[15 empty] | 14 | CASA - LOT 14 | 1 | 50.22
[15 empty] | 15 | CASA - LOT 15 | 1 | 50.22
[15 empty] | 16 | CASA - LOT 16 | 1 | 50.22
[15 empty] | 17 | CASA - LOT 17 | 1 | 50.22
[15 empty] | 18 | CASA - LOT 18 | 1 | 50.22
[15 empty] | 19 | CASA - LOT 19 | 1 | 50.22
[15 empty] | 20 | CASA - LOT 20 | 1 | 50.22
Serviço | 21.15 | SINAPI | 104327 | RALO SIFONADO REDONDO, PVC, DN 100 X 40 MM, JUNTA SOLDÁVEL, FORNECIDO E INSTALADO EM RAMAL DE DESCARGA OU EM RAMAL DE ESGOTO SANITÁRIO. AF_08/2022 | 20 | UN | 16.19 | 16.19 | 22,49% | 19.83 | 396.6 |  | 21 | SANITÁRIAS / PLUVIAL | 1 | CASA ACESSIVEL - LOT 1 | 1 | 19.83
[15 empty] | 2 | CASA ACESSIVEL - LOT 2 | 1 | 19.83
[15 empty] | 3 | CASA - LOT 3 | 1 | 19.83
[15 empty] | 4 | CASA - LOT 4 | 1 | 19.83
[15 empty] | 5 | CASA - LOT 5 | 1 | 19.83
[15 empty] | 6 | CASA - LOT 6 | 1 | 19.83
[15 empty] | 7 | CASA - LOT 7 | 1 | 19.83
[15 empty] | 8 | CASA - LOT 8 | 1 | 19.83
[15 empty] | 9 | CASA - LOT 9 | 1 | 19.83
[15 empty] | 10 | CASA - LOT 10 | 1 | 19.83
[15 empty] | 11 | CASA - LOT 11 | 1 | 19.83
[15 empty] | 12 | CASA - LOT 12 | 1 | 19.83
[15 empty] | 13 | CASA - LOT 13 | 1 | 19.83
[15 empty] | 14 | CASA - LOT 14 | 1 | 19.83
[15 empty] | 15 | CASA - LOT 15 | 1 | 19.83
[15 empty] | 16 | CASA - LOT 16 | 1 | 19.83
[15 empty] | 17 | CASA - LOT 17 | 1 | 19.83
[15 empty] | 18 | CASA - LOT 18 | 1 | 19.83
[15 empty] | 19 | CASA - LOT 19 | 1 | 19.83
[15 empty] | 20 | CASA - LOT 20 | 1 | 19.83
Serviço | 21.16 | SINAPI | 104326 | RALO SECO CÔNICO, PVC, DN 100 X 40 MM, JUNTA SOLDÁVEL, FORNECIDO E INSTALADO EM RAMAL DE DESCARGA OU EM RAMAL DE ESGOTO SANITÁRIO. AF_08/2022 | 20 | UN | 16.95 | 16.95 | 22,49% | 20.76 | 415.2 |  | 21 | SANITÁRIAS / PLUVIAL | 1 | CASA ACESSIVEL - LOT 1 | 1 | 20.76
[15 empty] | 2 | CASA ACESSIVEL - LOT 2 | 1 | 20.76
[15 empty] | 3 | CASA - LOT 3 | 1 | 20.76
[15 empty] | 4 | CASA - LOT 4 | 1 | 20.76
[15 empty] | 5 | CASA - LOT 5 | 1 | 20.76
[15 empty] | 6 | CASA - LOT 6 | 1 | 20.76
[15 empty] | 7 | CASA - LOT 7 | 1 | 20.76
[15 empty] | 8 | CASA - LOT 8 | 1 | 20.76
[15 empty] | 9 | CASA - LOT 9 | 1 | 20.76
[15 empty] | 10 | CASA - LOT 10 | 1 | 20.76
[15 empty] | 11 | CASA - LOT 11 | 1 | 20.76
[15 empty] | 12 | CASA - LOT 12 | 1 | 20.76
[15 empty] | 13 | CASA - LOT 13 | 1 | 20.76
[15 empty] | 14 | CASA - LOT 14 | 1 | 20.76
[15 empty] | 15 | CASA - LOT 15 | 1 | 20.76
[15 empty] | 16 | CASA - LOT 16 | 1 | 20.76
[15 empty] | 17 | CASA - LOT 17 | 1 | 20.76
[15 empty] | 18 | CASA - LOT 18 | 1 | 20.76
[15 empty] | 19 | CASA - LOT 19 | 1 | 20.76
[15 empty] | 20 | CASA - LOT 20 | 1 | 20.76
Serviço | 21.17 | SINAPI | 98107 | CAIXA DE GORDURA SIMPLES (CAPACIDADE: 36 L), RETANGULAR, EM ALVENARIA COM BLOCOS DE CONCRETO, DIMENSÕES INTERNAS = 0,2X0,4 M, ALTURA INTERNA = 0,8 M. AF_12/2020 | 20 | UN | 258.74 | 258.74 | 22,49% | 316.93 | 6338.6 |  | 21 | SANITÁRIAS / PLUVIAL | 1 | CASA ACESSIVEL - LOT 1 | 1 | 316.93
[15 empty] | 2 | CASA ACESSIVEL - LOT 2 | 1 | 316.93
[15 empty] | 3 | CASA - LOT 3 | 1 | 316.93
[15 empty] | 4 | CASA - LOT 4 | 1 | 316.93
[15 empty] | 5 | CASA - LOT 5 | 1 | 316.93
[15 empty] | 6 | CASA - LOT 6 | 1 | 316.93
[15 empty] | 7 | CASA - LOT 7 | 1 | 316.93
[15 empty] | 8 | CASA - LOT 8 | 1 | 316.93
[15 empty] | 9 | CASA - LOT 9 | 1 | 316.93
[15 empty] | 10 | CASA - LOT 10 | 1 | 316.93
[15 empty] | 11 | CASA - LOT 11 | 1 | 316.93
[15 empty] | 12 | CASA - LOT 12 | 1 | 316.93
[15 empty] | 13 | CASA - LOT 13 | 1 | 316.93
[15 empty] | 14 | CASA - LOT 14 | 1 | 316.93
[15 empty] | 15 | CASA - LOT 15 | 1 | 316.93
[15 empty] | 16 | CASA - LOT 16 | 1 | 316.93
[15 empty] | 17 | CASA - LOT 17 | 1 | 316.93
[15 empty] | 18 | CASA - LOT 18 | 1 | 316.93
[15 empty] | 19 | CASA - LOT 19 | 1 | 316.93
[15 empty] | 20 | CASA - LOT 20 | 1 | 316.93
Serviço | 21.18 | Composição | CPU-SN-002 | TANQUE SÉPTICO CIRCULAR, EM CONCRETO PRÉ-MOLDADO, DIÂMETRO INTERNO = 1,10 M, ALTURA INTERNA = 2,50 M, VOLUME ÚTIL: 2138,2 L (PARA 5 CONTRIBUINTES). (BASEADO 98052/SINAPI) | 20 | UN | 1630.22 | 1630.22 | 22,49% | 1996.86 | 39937.2 |  | 21 | SANITÁRIAS / PLUVIAL | 1 | CASA ACESSIVEL - LOT 1 | 1 | 1996.86
[15 empty] | 2 | CASA ACESSIVEL - LOT 2 | 1 | 1996.86
[15 empty] | 3 | CASA - LOT 3 | 1 | 1996.86
[15 empty] | 4 | CASA - LOT 4 | 1 | 1996.86
[15 empty] | 5 | CASA - LOT 5 | 1 | 1996.86
[15 empty] | 6 | CASA - LOT 6 | 1 | 1996.86
[15 empty] | 7 | CASA - LOT 7 | 1 | 1996.86
[15 empty] | 8 | CASA - LOT 8 | 1 | 1996.86
[15 empty] | 9 | CASA - LOT 9 | 1 | 1996.86
[15 empty] | 10 | CASA - LOT 10 | 1 | 1996.86
[15 empty] | 11 | CASA - LOT 11 | 1 | 1996.86
[15 empty] | 12 | CASA - LOT 12 | 1 | 1996.86
[15 empty] | 13 | CASA - LOT 13 | 1 | 1996.86
[15 empty] | 14 | CASA - LOT 14 | 1 | 1996.86
[15 empty] | 15 | CASA - LOT 15 | 1 | 1996.86
[15 empty] | 16 | CASA - LOT 16 | 1 | 1996.86
[15 empty] | 17 | CASA - LOT 17 | 1 | 1996.86
[15 empty] | 18 | CASA - LOT 18 | 1 | 1996.86
[15 empty] | 19 | CASA - LOT 19 | 1 | 1996.86
[15 empty] | 20 | CASA - LOT 20 | 1 | 1996.86
Serviço | 21.19 | Composição | CPU-SN-001 | SUMIDOURO PAREDES COM BLOCOS CERÂMICOS 6 FUROS E DIMENSÕES INTERNAS DE 1,50 X 1,00 X 0,70 M - (BASEADO EM 01726/ORSE E C120033-1/ CAGEPA). | 20 | UN | 1184.71 | 1184.71 | 22,49% | 1451.15 | 29023 |  | 21 | SANITÁRIAS / PLUVIAL | 1 | CASA ACESSIVEL - LOT 1 | 1 | 1451.15
[15 empty] | 2 | CASA ACESSIVEL - LOT 2 | 1 | 1451.15
[15 empty] | 3 | CASA - LOT 3 | 1 | 1451.15
[15 empty] | 4 | CASA - LOT 4 | 1 | 1451.15
[15 empty] | 5 | CASA - LOT 5 | 1 | 1451.15
[15 empty] | 6 | CASA - LOT 6 | 1 | 1451.15
[15 empty] | 7 | CASA - LOT 7 | 1 | 1451.15
[15 empty] | 8 | CASA - LOT 8 | 1 | 1451.15
[15 empty] | 9 | CASA - LOT 9 | 1 | 1451.15
[15 empty] | 10 | CASA - LOT 10 | 1 | 1451.15
[15 empty] | 11 | CASA - LOT 11 | 1 | 1451.15
[15 empty] | 12 | CASA - LOT 12 | 1 | 1451.15
[15 empty] | 13 | CASA - LOT 13 | 1 | 1451.15
[15 empty] | 14 | CASA - LOT 14 | 1 | 1451.15
[15 empty] | 15 | CASA - LOT 15 | 1 | 1451.15
[15 empty] | 16 | CASA - LOT 16 | 1 | 1451.15
[15 empty] | 17 | CASA - LOT 17 | 1 | 1451.15
[15 empty] | 18 | CASA - LOT 18 | 1 | 1451.15
[15 empty] | 19 | CASA - LOT 19 | 1 | 1451.15
[15 empty] | 20 | CASA - LOT 20 | 1 | 1451.15
Macrosserviço | 22 |  |  | APARELHOS, METAIS E BANCADAS | [6 empty] | 45892.32
Serviço | 22.1 | SINAPI | 95472 | VASO SANITARIO SIFONADO CONVENCIONAL PARA PCD SEM FURO FRONTAL COM LOUÇA BRANCA SEM ASSENTO, INCLUSO CONJUNTO DE LIGAÇÃO PARA BACIA SANITÁRIA AJUSTÁVEL - FORNECIMENTO E INSTALAÇÃO. AF_01/2020 | 2 | UN | 815.11 | 815.11 | 22,49% | 998.43 | 1996.86 |  | 22 | APARELHOS, METAIS E BANCADAS | 1 | CASA ACESSIVEL - LOT 1 | 1 | 998.43
[15 empty] | 2 | CASA ACESSIVEL - LOT 2 | 1 | 998.43
Serviço | 22.2 | SINAPI | 86931 | VASO SANITÁRIO SIFONADO COM CAIXA ACOPLADA LOUÇA BRANCA, INCLUSO ENGATE FLEXÍVEL EM PLÁSTICO BRANCO, 1/2 X 40CM - FORNECIMENTO E INSTALAÇÃO. AF_01/2020 | 18 | UN | 522.05 | 522.05 | 22,49% | 639.46 | 11510.28 |  | 22 | APARELHOS, METAIS E BANCADAS | 3 | CASA - LOT 3 | 1 | 639.46
[15 empty] | 4 | CASA - LOT 4 | 1 | 639.46
[15 empty] | 5 | CASA - LOT 5 | 1 | 639.46
[15 empty] | 6 | CASA - LOT 6 | 1 | 639.46
[15 empty] | 7 | CASA - LOT 7 | 1 | 639.46
[15 empty] | 8 | CASA - LOT 8 | 1 | 639.46
[15 empty] | 9 | CASA - LOT 9 | 1 | 639.46
[15 empty] | 10 | CASA - LOT 10 | 1 | 639.46
[15 empty] | 11 | CASA - LOT 11 | 1 | 639.46
[15 empty] | 12 | CASA - LOT 12 | 1 | 639.46
[15 empty] | 13 | CASA - LOT 13 | 1 | 639.46
[15 empty] | 14 | CASA - LOT 14 | 1 | 639.46
[15 empty] | 15 | CASA - LOT 15 | 1 | 639.46
[15 empty] | 16 | CASA - LOT 16 | 1 | 639.46
[15 empty] | 17 | CASA - LOT 17 | 1 | 639.46
[15 empty] | 18 | CASA - LOT 18 | 1 | 639.46
[15 empty] | 19 | CASA - LOT 19 | 1 | 639.46
[15 empty] | 20 | CASA - LOT 20 | 1 | 639.46
Serviço | 22.3 | SINAPI | 86943 | LAVATÓRIO LOUÇA BRANCA SUSPENSO, 29,5 X 39CM OU EQUIVALENTE, PADRÃO POPULAR, INCLUSO SIFÃO FLEXÍVEL EM PVC, VÁLVULA E ENGATE FLEXÍVEL 30CM EM PLÁSTICO E TORNEIRA CROMADA DE MESA, PADRÃO POPULAR - FORNECIMENTO E INSTALAÇÃO. AF_01/2020 | 20 | UN | 262.93 | 262.93 | 22,49% | 322.06 | 6441.2 |  | 22 | APARELHOS, METAIS E BANCADAS | 1 | CASA ACESSIVEL - LOT 1 | 1 | 322.06
[15 empty] | 2 | CASA ACESSIVEL - LOT 2 | 1 | 322.06
[15 empty] | 3 | CASA - LOT 3 | 1 | 322.06
[15 empty] | 4 | CASA - LOT 4 | 1 | 322.06
[15 empty] | 5 | CASA - LOT 5 | 1 | 322.06
[15 empty] | 6 | CASA - LOT 6 | 1 | 322.06
[15 empty] | 7 | CASA - LOT 7 | 1 | 322.06
[15 empty] | 8 | CASA - LOT 8 | 1 | 322.06
[15 empty] | 9 | CASA - LOT 9 | 1 | 322.06
[15 empty] | 10 | CASA - LOT 10 | 1 | 322.06
[15 empty] | 11 | CASA - LOT 11 | 1 | 322.06
[15 empty] | 12 | CASA - LOT 12 | 1 | 322.06
[15 empty] | 13 | CASA - LOT 13 | 1 | 322.06
[15 empty] | 14 | CASA - LOT 14 | 1 | 322.06
[15 empty] | 15 | CASA - LOT 15 | 1 | 322.06
[15 empty] | 16 | CASA - LOT 16 | 1 | 322.06
[15 empty] | 17 | CASA - LOT 17 | 1 | 322.06
[15 empty] | 18 | CASA - LOT 18 | 1 | 322.06
[15 empty] | 19 | CASA - LOT 19 | 1 | 322.06
[15 empty] | 20 | CASA - LOT 20 | 1 | 322.06
Serviço | 22.4 | SINAPI | 86934 | BANCADA DE MÁRMORE SINTÉTICO 120 X 60CM, COM CUBA INTEGRADA, INCLUSO SIFÃO TIPO FLEXÍVEL EM PVC, VÁLVULA EM PLÁSTICO CROMADO TIPO AMERICANA E TORNEIRA CROMADA LONGA, DE PAREDE, PADRÃO POPULAR - FORNECIMENTO E INSTALAÇÃO. AF_01/2020 | 20 | UN | 341.09 | 341.09 | 22,49% | 417.8 | 8356 |  | 22 | APARELHOS, METAIS E BANCADAS | 1 | CASA ACESSIVEL - LOT 1 | 1 | 417.8
[15 empty] | 2 | CASA ACESSIVEL - LOT 2 | 1 | 417.8
[15 empty] | 3 | CASA - LOT 3 | 1 | 417.8
[15 empty] | 4 | CASA - LOT 4 | 1 | 417.8
[15 empty] | 5 | CASA - LOT 5 | 1 | 417.8
[15 empty] | 6 | CASA - LOT 6 | 1 | 417.8
[15 empty] | 7 | CASA - LOT 7 | 1 | 417.8
[15 empty] | 8 | CASA - LOT 8 | 1 | 417.8
[15 empty] | 9 | CASA - LOT 9 | 1 | 417.8
[15 empty] | 10 | CASA - LOT 10 | 1 | 417.8
[15 empty] | 11 | CASA - LOT 11 | 1 | 417.8
[15 empty] | 12 | CASA - LOT 12 | 1 | 417.8
[15 empty] | 13 | CASA - LOT 13 | 1 | 417.8
[15 empty] | 14 | CASA - LOT 14 | 1 | 417.8
[15 empty] | 15 | CASA - LOT 15 | 1 | 417.8
[15 empty] | 16 | CASA - LOT 16 | 1 | 417.8
[15 empty] | 17 | CASA - LOT 17 | 1 | 417.8
[15 empty] | 18 | CASA - LOT 18 | 1 | 417.8
[15 empty] | 19 | CASA - LOT 19 | 1 | 417.8
[15 empty] | 20 | CASA - LOT 20 | 1 | 417.8
Serviço | 22.5 | SINAPI | 86924 | TANQUE DE LOUÇA BRANCA SUSPENSO, 18L OU EQUIVALENTE, INCLUSO SIFÃO TIPO GARRAFA EM PVC, VÁLVULA PLÁSTICA E TORNEIRA DE PLÁSTICO - FORNECIMENTO E INSTALAÇÃO. AF_01/2020 | 20 | UN | 581.21 | 581.21 | 22,49% | 711.92 | 14238.4 |  | 22 | APARELHOS, METAIS E BANCADAS | 1 | CASA ACESSIVEL - LOT 1 | 1 | 711.92
[15 empty] | 2 | CASA ACESSIVEL - LOT 2 | 1 | 711.92
[15 empty] | 3 | CASA - LOT 3 | 1 | 711.92
[15 empty] | 4 | CASA - LOT 4 | 1 | 711.92
[15 empty] | 5 | CASA - LOT 5 | 1 | 711.92
[15 empty] | 6 | CASA - LOT 6 | 1 | 711.92
[15 empty] | 7 | CASA - LOT 7 | 1 | 711.92
[15 empty] | 8 | CASA - LOT 8 | 1 | 711.92
[15 empty] | 9 | CASA - LOT 9 | 1 | 711.92
[15 empty] | 10 | CASA - LOT 10 | 1 | 711.92
[15 empty] | 11 | CASA - LOT 11 | 1 | 711.92
[15 empty] | 12 | CASA - LOT 12 | 1 | 711.92
[15 empty] | 13 | CASA - LOT 13 | 1 | 711.92
[15 empty] | 14 | CASA - LOT 14 | 1 | 711.92
[15 empty] | 15 | CASA - LOT 15 | 1 | 711.92
[15 empty] | 16 | CASA - LOT 16 | 1 | 711.92
[15 empty] | 17 | CASA - LOT 17 | 1 | 711.92
[15 empty] | 18 | CASA - LOT 18 | 1 | 711.92
[15 empty] | 19 | CASA - LOT 19 | 1 | 711.92
[15 empty] | 20 | CASA - LOT 20 | 1 | 711.92
Serviço | 22.6 | SINAPI | 100860 | CHUVEIRO ELÉTRICO COMUM CORPO PLÁSTICO, TIPO DUCHA - FORNECIMENTO E INSTALAÇÃO. AF_01/2020 | 20 | UN | 103.69 | 103.69 | 22,49% | 127.01 | 2540.2 |  | 22 | APARELHOS, METAIS E BANCADAS | 1 | CASA ACESSIVEL - LOT 1 | 1 | 127.01
[15 empty] | 2 | CASA ACESSIVEL - LOT 2 | 1 | 127.01
[15 empty] | 3 | CASA - LOT 3 | 1 | 127.01
[15 empty] | 4 | CASA - LOT 4 | 1 | 127.01
[15 empty] | 5 | CASA - LOT 5 | 1 | 127.01
[15 empty] | 6 | CASA - LOT 6 | 1 | 127.01
[15 empty] | 7 | CASA - LOT 7 | 1 | 127.01
[15 empty] | 8 | CASA - LOT 8 | 1 | 127.01
[15 empty] | 9 | CASA - LOT 9 | 1 | 127.01
[15 empty] | 10 | CASA - LOT 10 | 1 | 127.01
[15 empty] | 11 | CASA - LOT 11 | 1 | 127.01
[15 empty] | 12 | CASA - LOT 12 | 1 | 127.01
[15 empty] | 13 | CASA - LOT 13 | 1 | 127.01
[15 empty] | 14 | CASA - LOT 14 | 1 | 127.01
[15 empty] | 15 | CASA - LOT 15 | 1 | 127.01
[15 empty] | 16 | CASA - LOT 16 | 1 | 127.01
[15 empty] | 17 | CASA - LOT 17 | 1 | 127.01
[15 empty] | 18 | CASA - LOT 18 | 1 | 127.01
[15 empty] | 19 | CASA - LOT 19 | 1 | 127.01
[15 empty] | 20 | CASA - LOT 20 | 1 | 127.01
Serviço | 22.7 | SINAPI | 100874 | PUXADOR PARA PCD, FIXADO NA PORTA - FORNECIMENTO E INSTALAÇÃO. AF_01/2020 | 2 | UN | 330.39 | 330.39 | 22,49% | 404.69 | 809.38 |  | 22 | APARELHOS, METAIS E BANCADAS | 1 | CASA ACESSIVEL - LOT 1 | 1 | 404.69
[15 empty] | 2 | CASA ACESSIVEL - LOT 2 | 1 | 404.69
Macrosserviço | 23 |  |  | CALAFETE / LIMPEZA | [6 empty] | 9978.8
Serviço | 23.1 | SINAPI | 99818 | LIMPEZA DE BACIA SANITÁRIA, BIDÊ OU MICTÓRIO EM LOUÇA, INCLUSIVE METAIS CORRESPONDENTES. AF_04/2019 | 20 | UN | 5.22 | 5.22 | 22,49% | 6.39 | 127.8 |  | 23 | CALAFETE / LIMPEZA | 1 | CASA ACESSIVEL - LOT 1 | 1 | 6.39
[15 empty] | 2 | CASA ACESSIVEL - LOT 2 | 1 | 6.39
[15 empty] | 3 | CASA - LOT 3 | 1 | 6.39
[15 empty] | 4 | CASA - LOT 4 | 1 | 6.39
[15 empty] | 5 | CASA - LOT 5 | 1 | 6.39
[15 empty] | 6 | CASA - LOT 6 | 1 | 6.39
[15 empty] | 7 | CASA - LOT 7 | 1 | 6.39
[15 empty] | 8 | CASA - LOT 8 | 1 | 6.39
[15 empty] | 9 | CASA - LOT 9 | 1 | 6.39
[15 empty] | 10 | CASA - LOT 10 | 1 | 6.39
[15 empty] | 11 | CASA - LOT 11 | 1 | 6.39
[15 empty] | 12 | CASA - LOT 12 | 1 | 6.39
[15 empty] | 13 | CASA - LOT 13 | 1 | 6.39
[15 empty] | 14 | CASA - LOT 14 | 1 | 6.39
[15 empty] | 15 | CASA - LOT 15 | 1 | 6.39
[15 empty] | 16 | CASA - LOT 16 | 1 | 6.39
[15 empty] | 17 | CASA - LOT 17 | 1 | 6.39
[15 empty] | 18 | CASA - LOT 18 | 1 | 6.39
[15 empty] | 19 | CASA - LOT 19 | 1 | 6.39
[15 empty] | 20 | CASA - LOT 20 | 1 | 6.39
Serviço | 23.2 | SINAPI | 99819 | LIMPEZA DE BANCADA DE PEDRA (MÁRMORE OU GRANITO). AF_04/2019 | 14.4 | M2 | 15.92 | 15.92 | 22,49% | 19.5 | 280.8 |  | 23 | CALAFETE / LIMPEZA | 1 | CASA ACESSIVEL - LOT 1 | 0.72 | 14.04
[15 empty] | 2 | CASA ACESSIVEL - LOT 2 | 0.72 | 14.04
[15 empty] | 3 | CASA - LOT 3 | 0.72 | 14.04
[15 empty] | 4 | CASA - LOT 4 | 0.72 | 14.04
[15 empty] | 5 | CASA - LOT 5 | 0.72 | 14.04
[15 empty] | 6 | CASA - LOT 6 | 0.72 | 14.04
[15 empty] | 7 | CASA - LOT 7 | 0.72 | 14.04
[15 empty] | 8 | CASA - LOT 8 | 0.72 | 14.04
[15 empty] | 9 | CASA - LOT 9 | 0.72 | 14.04
[15 empty] | 10 | CASA - LOT 10 | 0.72 | 14.04
[15 empty] | 11 | CASA - LOT 11 | 0.72 | 14.04
[15 empty] | 12 | CASA - LOT 12 | 0.72 | 14.04
[15 empty] | 13 | CASA - LOT 13 | 0.72 | 14.04
[15 empty] | 14 | CASA - LOT 14 | 0.72 | 14.04
[15 empty] | 15 | CASA - LOT 15 | 0.72 | 14.04
[15 empty] | 16 | CASA - LOT 16 | 0.72 | 14.04
[15 empty] | 17 | CASA - LOT 17 | 0.72 | 14.04
[15 empty] | 18 | CASA - LOT 18 | 0.72 | 14.04
[15 empty] | 19 | CASA - LOT 19 | 0.72 | 14.04
[15 empty] | 20 | CASA - LOT 20 | 0.72 | 14.04
Serviço | 23.3 | SINAPI | 99811 | LIMPEZA DE CONTRAPISO COM VASSOURA A SECO. AF_04/2019 | 293 | M2 | 3.34 | 3.34 | 22,49% | 4.09 | 1198.4 |  | 23 | CALAFETE / LIMPEZA | 1 | CASA ACESSIVEL - LOT 1 | 14.65 | 59.92
[15 empty] | 2 | CASA ACESSIVEL - LOT 2 | 14.65 | 59.92
[15 empty] | 3 | CASA - LOT 3 | 14.65 | 59.92
[15 empty] | 4 | CASA - LOT 4 | 14.65 | 59.92
[15 empty] | 5 | CASA - LOT 5 | 14.65 | 59.92
[15 empty] | 6 | CASA - LOT 6 | 14.65 | 59.92
[15 empty] | 7 | CASA - LOT 7 | 14.65 | 59.92
[15 empty] | 8 | CASA - LOT 8 | 14.65 | 59.92
[15 empty] | 9 | CASA - LOT 9 | 14.65 | 59.92
[15 empty] | 10 | CASA - LOT 10 | 14.65 | 59.92
[15 empty] | 11 | CASA - LOT 11 | 14.65 | 59.92
[15 empty] | 12 | CASA - LOT 12 | 14.65 | 59.92
[15 empty] | 13 | CASA - LOT 13 | 14.65 | 59.92
[15 empty] | 14 | CASA - LOT 14 | 14.65 | 59.92
[15 empty] | 15 | CASA - LOT 15 | 14.65 | 59.92
[15 empty] | 16 | CASA - LOT 16 | 14.65 | 59.92
[15 empty] | 17 | CASA - LOT 17 | 14.65 | 59.92
[15 empty] | 18 | CASA - LOT 18 | 14.65 | 59.92
[15 empty] | 19 | CASA - LOT 19 | 14.65 | 59.92
[15 empty] | 20 | CASA - LOT 20 | 14.65 | 59.92
Serviço | 23.4 | SINAPI | 99826 | LIMPEZA DE FORRO REMOVÍVEL COM PANO ÚMIDO. AF_04/2019 | 718 | M2 | 1.45 | 1.45 | 22,49% | 1.78 | 1278 |  | 23 | CALAFETE / LIMPEZA | 1 | CASA ACESSIVEL - LOT 1 | 35.9 | 63.9
[15 empty] | 2 | CASA ACESSIVEL - LOT 2 | 35.9 | 63.9
[15 empty] | 3 | CASA - LOT 3 | 35.9 | 63.9
[15 empty] | 4 | CASA - LOT 4 | 35.9 | 63.9
[15 empty] | 5 | CASA - LOT 5 | 35.9 | 63.9
[15 empty] | 6 | CASA - LOT 6 | 35.9 | 63.9
[15 empty] | 7 | CASA - LOT 7 | 35.9 | 63.9
[15 empty] | 8 | CASA - LOT 8 | 35.9 | 63.9
[15 empty] | 9 | CASA - LOT 9 | 35.9 | 63.9
[15 empty] | 10 | CASA - LOT 10 | 35.9 | 63.9
[15 empty] | 11 | CASA - LOT 11 | 35.9 | 63.9
[15 empty] | 12 | CASA - LOT 12 | 35.9 | 63.9
[15 empty] | 13 | CASA - LOT 13 | 35.9 | 63.9
[15 empty] | 14 | CASA - LOT 14 | 35.9 | 63.9
[15 empty] | 15 | CASA - LOT 15 | 35.9 | 63.9
[15 empty] | 16 | CASA - LOT 16 | 35.9 | 63.9
[15 empty] | 17 | CASA - LOT 17 | 35.9 | 63.9
[15 empty] | 18 | CASA - LOT 18 | 35.9 | 63.9
[15 empty] | 19 | CASA - LOT 19 | 35.9 | 63.9
[15 empty] | 20 | CASA - LOT 20 | 35.9 | 63.9
Serviço | 23.5 | SINAPI | 99821 | LIMPEZA DE JANELA DE VIDRO COM CAIXILHO EM AÇO/ALUMÍNIO/PVC. AF_04/2019 | 80 | M2 | 2.89 | 2.89 | 22,49% | 3.54 | 283.2 |  | 23 | CALAFETE / LIMPEZA | 1 | CASA ACESSIVEL - LOT 1 | 4 | 14.16
[15 empty] | 2 | CASA ACESSIVEL - LOT 2 | 4 | 14.16
[15 empty] | 3 | CASA - LOT 3 | 4 | 14.16
[15 empty] | 4 | CASA - LOT 4 | 4 | 14.16
[15 empty] | 5 | CASA - LOT 5 | 4 | 14.16
[15 empty] | 6 | CASA - LOT 6 | 4 | 14.16
[15 empty] | 7 | CASA - LOT 7 | 4 | 14.16
[15 empty] | 8 | CASA - LOT 8 | 4 | 14.16
[15 empty] | 9 | CASA - LOT 9 | 4 | 14.16
[15 empty] | 10 | CASA - LOT 10 | 4 | 14.16
[15 empty] | 11 | CASA - LOT 11 | 4 | 14.16
[15 empty] | 12 | CASA - LOT 12 | 4 | 14.16
[15 empty] | 13 | CASA - LOT 13 | 4 | 14.16
[15 empty] | 14 | CASA - LOT 14 | 4 | 14.16
[15 empty] | 15 | CASA - LOT 15 | 4 | 14.16
[15 empty] | 16 | CASA - LOT 16 | 4 | 14.16
[15 empty] | 17 | CASA - LOT 17 | 4 | 14.16
[15 empty] | 18 | CASA - LOT 18 | 4 | 14.16
[15 empty] | 19 | CASA - LOT 19 | 4 | 14.16
[15 empty] | 20 | CASA - LOT 20 | 4 | 14.16
Serviço | 23.6 | SINAPI | 99804 | LIMPEZA DE PISO CERÂMICO OU PORCELANATO UTILIZANDO DETERGENTE NEUTRO E ESCOVAÇÃO MANUAL. AF_04/2019 | 865.2 | M2 | 5.09 | 5.09 | 22,49% | 6.23 | 5390.2 |  | 23 | CALAFETE / LIMPEZA | 1 | CASA ACESSIVEL - LOT 1 | 43.26 | 269.51
[15 empty] | 2 | CASA ACESSIVEL - LOT 2 | 43.26 | 269.51
[15 empty] | 3 | CASA - LOT 3 | 43.26 | 269.51
[15 empty] | 4 | CASA - LOT 4 | 43.26 | 269.51
[15 empty] | 5 | CASA - LOT 5 | 43.26 | 269.51
[15 empty] | 6 | CASA - LOT 6 | 43.26 | 269.51
[15 empty] | 7 | CASA - LOT 7 | 43.26 | 269.51
[15 empty] | 8 | CASA - LOT 8 | 43.26 | 269.51
[15 empty] | 9 | CASA - LOT 9 | 43.26 | 269.51
[15 empty] | 10 | CASA - LOT 10 | 43.26 | 269.51
[15 empty] | 11 | CASA - LOT 11 | 43.26 | 269.51
[15 empty] | 12 | CASA - LOT 12 | 43.26 | 269.51
[15 empty] | 13 | CASA - LOT 13 | 43.26 | 269.51
[15 empty] | 14 | CASA - LOT 14 | 43.26 | 269.51
[15 empty] | 15 | CASA - LOT 15 | 43.26 | 269.51
[15 empty] | 16 | CASA - LOT 16 | 43.26 | 269.51
[15 empty] | 17 | CASA - LOT 17 | 43.26 | 269.51
[15 empty] | 18 | CASA - LOT 18 | 43.26 | 269.51
[15 empty] | 19 | CASA - LOT 19 | 43.26 | 269.51
[15 empty] | 20 | CASA - LOT 20 | 43.26 | 269.51
Serviço | 23.7 | SINAPI | 99822 | LIMPEZA DE PORTA DE MADEIRA. AF_04/2019 | 336 | M2 | 0.95 | 0.95 | 22,49% | 1.16 | 389.8 |  | 23 | CALAFETE / LIMPEZA | 1 | CASA ACESSIVEL - LOT 1 | 16.8 | 19.49
[15 empty] | 2 | CASA ACESSIVEL - LOT 2 | 16.8 | 19.49
[15 empty] | 3 | CASA - LOT 3 | 16.8 | 19.49
[15 empty] | 4 | CASA - LOT 4 | 16.8 | 19.49
[15 empty] | 5 | CASA - LOT 5 | 16.8 | 19.49
[15 empty] | 6 | CASA - LOT 6 | 16.8 | 19.49
[15 empty] | 7 | CASA - LOT 7 | 16.8 | 19.49
[15 empty] | 8 | CASA - LOT 8 | 16.8 | 19.49
[15 empty] | 9 | CASA - LOT 9 | 16.8 | 19.49
[15 empty] | 10 | CASA - LOT 10 | 16.8 | 19.49
[15 empty] | 11 | CASA - LOT 11 | 16.8 | 19.49
[15 empty] | 12 | CASA - LOT 12 | 16.8 | 19.49
[15 empty] | 13 | CASA - LOT 13 | 16.8 | 19.49
[15 empty] | 14 | CASA - LOT 14 | 16.8 | 19.49
[15 empty] | 15 | CASA - LOT 15 | 16.8 | 19.49
[15 empty] | 16 | CASA - LOT 16 | 16.8 | 19.49
[15 empty] | 17 | CASA - LOT 17 | 16.8 | 19.49
[15 empty] | 18 | CASA - LOT 18 | 16.8 | 19.49
[15 empty] | 19 | CASA - LOT 19 | 16.8 | 19.49
[15 empty] | 20 | CASA - LOT 20 | 16.8 | 19.49
Serviço | 23.8 | SINAPI | 99807 | LIMPEZA DE REVESTIMENTO CERÂMICO EM PAREDE UTILIZANDO DETERGENTE NEUTRO E ESCOVAÇÃO MANUAL. AF_04/2019 | 318.4 | M2 | 1.54 | 1.54 | 22,49% | 1.89 | 601.8 |  | 23 | CALAFETE / LIMPEZA | 1 | CASA ACESSIVEL - LOT 1 | 15.92 | 30.09
[15 empty] | 2 | CASA ACESSIVEL - LOT 2 | 15.92 | 30.09
[15 empty] | 3 | CASA - LOT 3 | 15.92 | 30.09
[15 empty] | 4 | CASA - LOT 4 | 15.92 | 30.09
[15 empty] | 5 | CASA - LOT 5 | 15.92 | 30.09
[15 empty] | 6 | CASA - LOT 6 | 15.92 | 30.09
[15 empty] | 7 | CASA - LOT 7 | 15.92 | 30.09
[15 empty] | 8 | CASA - LOT 8 | 15.92 | 30.09
[15 empty] | 9 | CASA - LOT 9 | 15.92 | 30.09
[15 empty] | 10 | CASA - LOT 10 | 15.92 | 30.09
[15 empty] | 11 | CASA - LOT 11 | 15.92 | 30.09
[15 empty] | 12 | CASA - LOT 12 | 15.92 | 30.09
[15 empty] | 13 | CASA - LOT 13 | 15.92 | 30.09
[15 empty] | 14 | CASA - LOT 14 | 15.92 | 30.09
[15 empty] | 15 | CASA - LOT 15 | 15.92 | 30.09
[15 empty] | 16 | CASA - LOT 16 | 15.92 | 30.09
[15 empty] | 17 | CASA - LOT 17 | 15.92 | 30.09
[15 empty] | 18 | CASA - LOT 18 | 15.92 | 30.09
[15 empty] | 19 | CASA - LOT 19 | 15.92 | 30.09
[15 empty] | 20 | CASA - LOT 20 | 15.92 | 30.09
Serviço | 23.9 | SINAPI | 99816 | LIMPEZA DE TANQUE OU LAVATÓRIO DE LOUÇA ISOLADO, INCLUSIVE METAIS CORRESPONDENTES. AF_04/2019 | 40 | UN | 8.75 | 8.75 | 22,49% | 10.72 | 428.8 |  | 23 | CALAFETE / LIMPEZA | 1 | CASA ACESSIVEL - LOT 1 | 2 | 21.44
[15 empty] | 2 | CASA ACESSIVEL - LOT 2 | 2 | 21.44
[15 empty] | 3 | CASA - LOT 3 | 2 | 21.44
[15 empty] | 4 | CASA - LOT 4 | 2 | 21.44
[15 empty] | 5 | CASA - LOT 5 | 2 | 21.44
[15 empty] | 6 | CASA - LOT 6 | 2 | 21.44
[15 empty] | 7 | CASA - LOT 7 | 2 | 21.44
[15 empty] | 8 | CASA - LOT 8 | 2 | 21.44
[15 empty] | 9 | CASA - LOT 9 | 2 | 21.44
[15 empty] | 10 | CASA - LOT 10 | 2 | 21.44
[15 empty] | 11 | CASA - LOT 11 | 2 | 21.44
[15 empty] | 12 | CASA - LOT 12 | 2 | 21.44
[15 empty] | 13 | CASA - LOT 13 | 2 | 21.44
[15 empty] | 14 | CASA - LOT 14 | 2 | 21.44
[15 empty] | 15 | CASA - LOT 15 | 2 | 21.44
[15 empty] | 16 | CASA - LOT 16 | 2 | 21.44
[15 empty] | 17 | CASA - LOT 17 | 2 | 21.44
[15 empty] | 18 | CASA - LOT 18 | 2 | 21.44
[15 empty] | 19 | CASA - LOT 19 | 2 | 21.44
[15 empty] | 20 | CASA - LOT 20 | 2 | 21.44
Macrosserviço | 24 |  |  | OUTROS | [6 empty] | 3659.16
Serviço | 24.1 | SINAPI | 100866 | BARRA DE APOIO RETA, EM ACO INOX POLIDO, COMPRIMENTO 60CM, FIXADA NA PAREDE - FORNECIMENTO E INSTALAÇÃO. AF_01/2020 | 2 | UN | 330.39 | 330.39 | 22,49% | 404.69 | 809.38 |  | 24 | OUTROS | 1 | CASA ACESSIVEL - LOT 1 | 1 | 404.69
[15 empty] | 2 | CASA ACESSIVEL - LOT 2 | 1 | 404.69
Serviço | 24.2 | SINAPI | 100875 | BANCO ARTICULADO, EM ACO INOX, PARA PCD, FIXADO NA PAREDE - FORNECIMENTO E INSTALAÇÃO. AF_01/2020 | 2 | UN | 1163.27 | 1163.27 | 22,49% | 1424.89 | 2849.78 |  | 24 | OUTROS | 1 | CASA ACESSIVEL - LOT 1 | 1 | 1424.89
[15 empty] | 2 | CASA ACESSIVEL - LOT 2 | 1 | 1424.89
Macrosserviço | 25 |  |  | TERRAPLENAGEM | [6 empty] | 12399.63
Serviço | 25.1 | SINAPI | 98525 | LIMPEZA MECANIZADA DE CAMADA VEGETAL, VEGETAÇÃO E PEQUENAS ÁRVORES (DIÂMETRO DE TRONCO MENOR QUE 0,20 M), COM TRATOR DE ESTEIRAS. AF_03/2024 | 4863.5 | M2 | 0.61 | 0.61 | 22,49% | 0.75 | 3647.63 |  | 25 | TERRAPLENAGEM | 22 | TERRAPLANAGEM | 4863.5 | 3647.63
Serviço | 25.2 | SINAPI | 101116 | ESCAVAÇÃO HORIZONTAL EM SOLO DE 1A CATEGORIA COM TRATOR DE ESTEIRAS (170HP/LÂMINA: 5,20M3). AF_07/2020 | 1208 | M3 | 2.24 | 2.24 | 22,49% | 2.74 | 3309.92 |  | 25 | TERRAPLENAGEM | 22 | TERRAPLANAGEM | 1208 | 3309.92
Serviço | 25.3 | SINAPI | 105563 | EXECUÇÃO E COMPACTAÇÃO DE CAMADA FINAL DE ATERRO (100% DE ENERGIA DO PROCTOR NORMAL) COM SOLO PREDOMINANTEMENTE ARENOSO, EM CAMADAS COM ESPESSURA DE 15 CM - EXCLUSIVE ESCAVAÇÃO, CARGA E TRANSPORTE E SOLO. AF_09/2024 | 688 | M3 | 6.46 | 6.46 | 22,49% | 7.91 | 5442.08 |  | 25 | TERRAPLENAGEM | 22 | TERRAPLANAGEM | 688 | 5442.08
Macrosserviço | 26 |  |  | ÁGUA POTÁVEL | [6 empty] | 19016.45
Serviço | 26.1 | SINAPI | 99063 | LOCAÇÃO DE REDE DE ÁGUA OU ESGOTO. AF_03/2024 | 152.45 | M | 8.19 | 8.19 | 22,49% | 10.03 | 1529.07 |  | 26 | ÁGUA POTÁVEL | 23 | ÁGUA POTÁVEL | 152.45 | 1529.07
Serviço | 26.2 | SINAPI | 37524 | TELA PLASTICA LARANJA, TIPO TAPUME PARA SINALIZACAO, MALHA RETANGULAR, ROLO 1.20 X 50 M (L X C) | 304.9 | M | 2.38 | 2.38 | 22,49% | 2.92 | 890.31 |  | 26 | ÁGUA POTÁVEL | 23 | ÁGUA POTÁVEL | 304.9 | 890.31
Serviço | 26.3 | SINAPI | 102306 | ESCAVAÇÃO MECANIZADA DE VALA COM PROF. ATÉ 1,5 M (MÉDIA MONTANTE E JUSANTE/UMA COMPOSIÇÃO POR TRECHO), ESCAVADEIRA (0,8 M3),LARG. ATÉ 1,5 M, EM SOLO DE 2A CATEGORIA, EM LOCAIS COM ALTO NÍVEL DE INTERFERÊNCIA. AF_09/2024 | 100.15 | M3 | 12.94 | 12.94 | 22,49% | 15.85 | 1587.38 |  | 26 | ÁGUA POTÁVEL | 23 | ÁGUA POTÁVEL | 100.15 | 1587.38
Serviço | 26.4 | SINAPI | 93358 | ESCAVAÇÃO MANUAL DE VALA. AF_09/2024 | 25.04 | M3 | 80.18 | 80.18 | 22,49% | 98.21 | 2459.18 |  | 26 | ÁGUA POTÁVEL | 23 | ÁGUA POTÁVEL | 25.04 | 2459.18
Serviço | 26.5 | SINAPI | 101618 | PREPARO DE FUNDO DE VALA COM LARGURA MENOR QUE 1,5 M, COM CAMADA DE AREIA, LANÇAMENTO MANUAL. AF_08/2020 | 20.58 | M3 | 264.9 | 264.9 | 22,49% | 324.48 | 6677.8 |  | 26 | ÁGUA POTÁVEL | 23 | ÁGUA POTÁVEL | 20.58 | 6677.8
Serviço | 26.6 | SINAPI | 100574 | ESPALHAMENTO DE MATERIAL COM TRATOR DE ESTEIRAS. AF_09/2024 | 49.74 | M3 | 1.33 | 1.33 | 22,49% | 1.63 | 81.08 |  | 26 | ÁGUA POTÁVEL | 23 | ÁGUA POTÁVEL | 49.74 | 81.08
Serviço | 26.7 | SINAPI | 94342 | ATERRO MANUAL DE VALAS COM AREIA PARA ATERRO. AF_08/2023 | 27.15 | M3 | 117.72 | 117.72 | 22,49% | 144.2 | 3915.03 |  | 26 | ÁGUA POTÁVEL | 23 | ÁGUA POTÁVEL | 27.15 | 3915.03
Serviço | 26.8 | SINAPI | 93381 | REATERRO MECANIZADO DE VALA COM RETROESCAVADEIRA (CAPACIDADE DA CAÇAMBA DA RETRO: 0,26 M³/POTÊNCIA: 88 HP), LARGURA 0,8 A 1,5 M, PROFUNDIDADE 1,5 A 3,0 M, COM SOLO (SEM SUBSTITUIÇÃO) DE 1ª CATEGORIA E COMPACTADOR DE SOLOS DE PERCUSSÃO. AF_08/2023 | 75.45 | M3 | 11.46 | 11.46 | 22,49% | 14.04 | 1059.32 |  | 26 | ÁGUA POTÁVEL | 23 | ÁGUA POTÁVEL | 75.45 | 1059.32
Serviço | 26.9 | SINAPI | 105285 | ASSENTAMENTO E FORNECIMENTO DE TUBO DE PVC PBA PARA REDE DE ÁGUA, DN 50, JUNTA ELÁSTICA INTEGRADA, INSTALADO EM LOCAL COM NÍVEL BAIXO DE INTERFERÊNCIAS (INCLUI FORNECIMENTO). AF_05/2024 | 26 | UN | 24.72 | 24.72 | 22,49% | 30.28 | 787.28 |  | 26 | ÁGUA POTÁVEL | 23 | ÁGUA POTÁVEL | 26 | 787.28
Serviço | 26.10 | SINAPI | 105315 | ASSENTAMENTO DE CONEXÃO 2 ACESSOS ALINHADOS DE PVC PBA PARA REDE DE ÁGUA, DN 50, JUNTA ELÁSTICA INTEGRADA, INSTALADO EM LOCAL COM NÍVEL BAIXO DE INTERFERÊNCIAS (NÃO INCLUI FORNECIMENTO). AF_05/2024 | 3 | UN | 8.16 | 8.16 | 22,49% | 10 | 30 |  | 26 | ÁGUA POTÁVEL | 23 | ÁGUA POTÁVEL | 3 | 30
Macrosserviço | 27 |  |  | PAVIMENTAÇÃO | [6 empty] | 166100.32
Serviço | 27.1 | SINAPI | 94275 | ASSENTAMENTO DE GUIA (MEIO-FIO) EM TRECHO RETO, CONFECCIONADA EM CONCRETO PRÉ-FABRICADO, DIMENSÕES 100X15X13X20 CM (COMPRIMENTO X BASE INFERIOR X BASE SUPERIOR X ALTURA). AF_01/2024 | 333.05 | M | 34.12 | 34.12 | 22,49% | 41.79 | 13918.16 |  | 27 | PAVIMENTAÇÃO | 24 | PAVIMENTAÇÃO | 333.05 | 13918.16
Serviço | 27.2 | SINAPI | 101169 | EXECUÇÃO DE PAVIMENTO EM PARALELEPÍPEDOS, REJUNTAMENTO COM ARGAMASSA TRAÇO 1:3 (CIMENTO E AREIA). AF_05/2020 | 1164.45 | M2 | 84.65 | 84.65 | 22,49% | 103.69 | 120741.82 |  | 27 | PAVIMENTAÇÃO | 24 | PAVIMENTAÇÃO | 1164.45 | 120741.82
Serviço | 27.3 | SINAPI | 102498 | PINTURA DE MEIO-FIO COM TINTA BRANCA A BASE DE CAL (CAIAÇÃO). AF_05/2021 | 333.05 | M | 1.49 | 1.49 | 22,49% | 1.83 | 609.48 |  | 27 | PAVIMENTAÇÃO | 24 | PAVIMENTAÇÃO | 333.05 | 609.48
Serviço | 27.4 | SINAPI | 93382 | REATERRO MANUAL DE VALAS, COM COMPACTADOR DE SOLOS DE PERCUSSÃO. AF_08/2023 | 52.13 | M3 | 23.97 | 23.97 | 22,49% | 29.36 | 1530.54 |  | 27 | PAVIMENTAÇÃO | 24 | PAVIMENTAÇÃO | 52.13 | 1530.54
Serviço | 27.5 | SINAPI | 103365 | ALVENARIA DE VEDAÇÃO DE BLOCOS CERÂMICOS FURADOS NA HORIZONTAL DE 9X19X39 CM (ESPESSURA 9 CM) E ARGAMASSA DE ASSENTAMENTO COM PREPARO MANUAL. AF_12/2021 | 19.96 | M2 | 48.7 | 48.7 | 22,49% | 59.65 | 1190.61 |  | 27 | PAVIMENTAÇÃO | 24 | PAVIMENTAÇÃO | 19.96 | 1190.61
Serviço | 27.6 | SINAPI | 94990 | EXECUÇÃO DE PASSEIO (CALÇADA) OU PISO DE CONCRETO COM CONCRETO MOLDADO IN LOCO, FEITO EM OBRA, ACABAMENTO CONVENCIONAL, NÃO ARMADO. AF_08/2022 | 26.06 | M3 | 755.55 | 755.55 | 22,49% | 925.47 | 24117.75 |  | 27 | PAVIMENTAÇÃO | 24 | PAVIMENTAÇÃO | 26.06 | 24117.75
Serviço | 27.7 | SINAPI | 103696 | FORNECIMENTO E INSTALAÇÃO DE SUPORTE DE MADEIRA PARA PLACAS DE SINALIZAÇÃO EM CONCRETO, COM H= DE 2,5 M E SEÇÃO DE 7,5 X 7,5 CM. AF_03/2022 | 4 | UN | 136.58 | 136.58 | 22,49% | 167.3 | 669.2 |  | 27 | PAVIMENTAÇÃO | 24 | PAVIMENTAÇÃO | 4 | 669.2
Serviço | 27.8 | SINAPI | 105002 | RAMPA DE ACESSIBILIDADE EM CONCRETO MOLDADO IN LOCO, EM CALÇADA NOVA COM LARGURA MAIOR OU IGUAL À 3,00 M, FCK 25MPA, COM PISO PODOTÁTIL. AF_03/2024 | 4 | UN | 678.17 | 678.17 | 22,49% | 830.69 | 3322.76 |  | 27 | PAVIMENTAÇÃO | 24 | PAVIMENTAÇÃO | 4 | 3322.76
Macrosserviço | 28 |  |  | DRENAGEM DE ÁGUA PLUVIAIS | [6 empty] | 35693.19
Serviço | 28.1 | SINAPI | 103933 | DESCIDA D'ÁGUA RÁPIDA (DAR 03), EM CONCRETO USINADO, FCK = 20 MPA, LANÇADO COM BOMBA, INCLUINDO ARMAÇÃO, MATERIAIS E FÔRMAS (2 UTILIZAÇÕES). AF_08/2022 | 13.7 | M3 | 1682.07 | 1682.07 | 22,49% | 2060.37 | 28227.07 |  | 28 | DRENAGEM DE ÁGUA PLUVIAIS | 25 | DRENAGEM PLUVIAL | 13.7 | 28227.07
Serviço | 28.2 | SINAPI | 103799 | PEDRA DE MÃO FIXADA COM CONCRETO PARA BACIA DE DISSIPAÇÃO, 40% DE CONCRETO EM VOLUME, FCK = 20 MPA, COM USO DE JERICA E PREPARO EM BETONEIRA DE 600 L - AREIA, BRITA E PEDRA DE MÃO COMERCIAIS - LANÇAMENTO, ADENSAMENTO E ACABAMENTO. AF_08/2022 | 5.4 | M3 | 407.59 | 407.59 | 22,49% | 499.26 | 2696 |  | 28 | DRENAGEM DE ÁGUA PLUVIAIS | 25 | DRENAGEM PLUVIAL | 5.4 | 2696
Serviço | 28.3 | SINAPI | 102306 | ESCAVAÇÃO MECANIZADA DE VALA COM PROF. ATÉ 1,5 M (MÉDIA MONTANTE E JUSANTE/UMA COMPOSIÇÃO POR TRECHO), ESCAVADEIRA (0,8 M3),LARG. ATÉ 1,5 M, EM SOLO DE 2A CATEGORIA, EM LOCAIS COM ALTO NÍVEL DE INTERFERÊNCIA. AF_09/2024 | 68 | M3 | 12.94 | 12.94 | 22,49% | 15.85 | 1077.8 |  | 28 | DRENAGEM DE ÁGUA PLUVIAIS | 25 | DRENAGEM PLUVIAL | 68 | 1077.8
Serviço | 28.4 | SINAPI | 93358 | ESCAVAÇÃO MANUAL DE VALA. AF_09/2024 | 17 | M3 | 80.18 | 80.18 | 22,49% | 98.21 | 1669.57 |  | 28 | DRENAGEM DE ÁGUA PLUVIAIS | 25 | DRENAGEM PLUVIAL | 17 | 1669.57
Serviço | 28.5 | SINAPI | 101624 | PREPARO DE FUNDO DE VALA COM LARGURA MAIOR OU IGUAL A 1,5 M E MENOR QUE 2,5 M, COM CAMADA DE BRITA, LANÇAMENTO MECANIZADO. AF_08/2020 | 8.5 | M3 | 194.28 | 194.28 | 22,49% | 237.97 | 2022.75 |  | 28 | DRENAGEM DE ÁGUA PLUVIAIS | 25 | DRENAGEM PLUVIAL | 8.5 | 2022.75
[17 empty] | Total: | 2594220.3
[17 empty] | Valor não utilizado (QCI): | 205779.7

## CFF - PLE
N° do Evento | Título do Evento | N° da Frente de Obra | Frente de Obra | N° do Período de Conclusão do Evento
1 | ADMINISTRAÇÃO LOCAL | 1 | CASA ACESSIVEL - LOT 1 | 1
1 | ADMINISTRAÇÃO LOCAL | 2 | CASA ACESSIVEL - LOT 2 | 2
1 | ADMINISTRAÇÃO LOCAL | 3 | CASA - LOT 3 | 3
1 | ADMINISTRAÇÃO LOCAL | 4 | CASA - LOT 4 | 4
1 | ADMINISTRAÇÃO LOCAL | 5 | CASA - LOT 5 | 5
1 | ADMINISTRAÇÃO LOCAL | 6 | CASA - LOT 6 | 6
1 | ADMINISTRAÇÃO LOCAL | 7 | CASA - LOT 7 | 7
1 | ADMINISTRAÇÃO LOCAL | 8 | CASA - LOT 8 | 8
1 | ADMINISTRAÇÃO LOCAL | 9 | CASA - LOT 9 | 9
1 | ADMINISTRAÇÃO LOCAL | 10 | CASA - LOT 10 | 10
1 | ADMINISTRAÇÃO LOCAL | 11 | CASA - LOT 11 | 11
1 | ADMINISTRAÇÃO LOCAL | 12 | CASA - LOT 12 | 12
2 | INSTALAÇÕES E CANTEIROS | 21 | SERVIÇOS PRELIMINARES | 1
3 | LIGAÇÕES PROVISÓRIAS | 21 | SERVIÇOS PRELIMINARES | 3
4 | FUNDAÇÕES | 1 | CASA ACESSIVEL - LOT 1 | 2
4 | FUNDAÇÕES | 2 | CASA ACESSIVEL - LOT 2 | 2
4 | FUNDAÇÕES | 3 | CASA - LOT 3 | 2
4 | FUNDAÇÕES | 4 | CASA - LOT 4 | 2
4 | FUNDAÇÕES | 5 | CASA - LOT 5 | 2
4 | FUNDAÇÕES | 6 | CASA - LOT 6 | 2
4 | FUNDAÇÕES | 7 | CASA - LOT 7 | 2
4 | FUNDAÇÕES | 8 | CASA - LOT 8 | 2
4 | FUNDAÇÕES | 9 | CASA - LOT 9 | 2
4 | FUNDAÇÕES | 10 | CASA - LOT 10 | 2
4 | FUNDAÇÕES | 11 | CASA - LOT 11 | 2
4 | FUNDAÇÕES | 12 | CASA - LOT 12 | 2
4 | FUNDAÇÕES | 13 | CASA - LOT 13 | 2
4 | FUNDAÇÕES | 14 | CASA - LOT 14 | 3
4 | FUNDAÇÕES | 15 | CASA - LOT 15 | 3
4 | FUNDAÇÕES | 16 | CASA - LOT 16 | 3
4 | FUNDAÇÕES | 17 | CASA - LOT 17 | 3
4 | FUNDAÇÕES | 18 | CASA - LOT 18 | 3
4 | FUNDAÇÕES | 19 | CASA - LOT 19 | 3
4 | FUNDAÇÕES | 20 | CASA - LOT 20 | 3
5 | SUPERESTRUTURA | 1 | CASA ACESSIVEL - LOT 1 | 3
5 | SUPERESTRUTURA | 2 | CASA ACESSIVEL - LOT 2 | 3
5 | SUPERESTRUTURA | 3 | CASA - LOT 3 | 3
5 | SUPERESTRUTURA | 4 | CASA - LOT 4 | 3
5 | SUPERESTRUTURA | 5 | CASA - LOT 5 | 3
5 | SUPERESTRUTURA | 6 | CASA - LOT 6 | 3
5 | SUPERESTRUTURA | 7 | CASA - LOT 7 | 3
5 | SUPERESTRUTURA | 8 | CASA - LOT 8 | 3
5 | SUPERESTRUTURA | 9 | CASA - LOT 9 | 3
5 | SUPERESTRUTURA | 10 | CASA - LOT 10 | 3
5 | SUPERESTRUTURA | 11 | CASA - LOT 11 | 3
5 | SUPERESTRUTURA | 12 | CASA - LOT 12 | 3
5 | SUPERESTRUTURA | 13 | CASA - LOT 13 | 3
5 | SUPERESTRUTURA | 14 | CASA - LOT 14 | 3
5 | SUPERESTRUTURA | 15 | CASA - LOT 15 | 3
5 | SUPERESTRUTURA | 16 | CASA - LOT 16 | 3
5 | SUPERESTRUTURA | 17 | CASA - LOT 17 | 4
5 | SUPERESTRUTURA | 18 | CASA - LOT 18 | 4
5 | SUPERESTRUTURA | 19 | CASA - LOT 19 | 4
5 | SUPERESTRUTURA | 20 | CASA - LOT 20 | 4
6 | ALVENARIA/FECHAMENTOS | 1 | CASA ACESSIVEL - LOT 1 | 3
6 | ALVENARIA/FECHAMENTOS | 2 | CASA ACESSIVEL - LOT 2 | 3
6 | ALVENARIA/FECHAMENTOS | 3 | CASA - LOT 3 | 3
6 | ALVENARIA/FECHAMENTOS | 4 | CASA - LOT 4 | 3
6 | ALVENARIA/FECHAMENTOS | 5 | CASA - LOT 5 | 3
6 | ALVENARIA/FECHAMENTOS | 6 | CASA - LOT 6 | 3
6 | ALVENARIA/FECHAMENTOS | 7 | CASA - LOT 7 | 3
6 | ALVENARIA/FECHAMENTOS | 8 | CASA - LOT 8 | 4
6 | ALVENARIA/FECHAMENTOS | 9 | CASA - LOT 9 | 4
6 | ALVENARIA/FECHAMENTOS | 10 | CASA - LOT 10 | 4
6 | ALVENARIA/FECHAMENTOS | 11 | CASA - LOT 11 | 4
6 | ALVENARIA/FECHAMENTOS | 12 | CASA - LOT 12 | 4
6 | ALVENARIA/FECHAMENTOS | 13 | CASA - LOT 13 | 4
6 | ALVENARIA/FECHAMENTOS | 14 | CASA - LOT 14 | 5
6 | ALVENARIA/FECHAMENTOS | 15 | CASA - LOT 15 | 5
6 | ALVENARIA/FECHAMENTOS | 16 | CASA - LOT 16 | 5
6 | ALVENARIA/FECHAMENTOS | 17 | CASA - LOT 17 | 5
6 | ALVENARIA/FECHAMENTOS | 18 | CASA - LOT 18 | 5
6 | ALVENARIA/FECHAMENTOS | 19 | CASA - LOT 19 | 5
6 | ALVENARIA/FECHAMENTOS | 20 | CASA - LOT 20 | 5
7 | ESQUADRIAS METÁLICAS | 1 | CASA ACESSIVEL - LOT 1 | 6
7 | ESQUADRIAS METÁLICAS | 2 | CASA ACESSIVEL - LOT 2 | 6
7 | ESQUADRIAS METÁLICAS | 3 | CASA - LOT 3 | 6
7 | ESQUADRIAS METÁLICAS | 4 | CASA - LOT 4 | 6
7 | ESQUADRIAS METÁLICAS | 5 | CASA - LOT 5 | 6
7 | ESQUADRIAS METÁLICAS | 6 | CASA - LOT 6 | 6
7 | ESQUADRIAS METÁLICAS | 7 | CASA - LOT 7 | 6
7 | ESQUADRIAS METÁLICAS | 8 | CASA - LOT 8 | 6
7 | ESQUADRIAS METÁLICAS | 9 | CASA - LOT 9 | 6
7 | ESQUADRIAS METÁLICAS | 10 | CASA - LOT 10 | 6
7 | ESQUADRIAS METÁLICAS | 11 | CASA - LOT 11 | 6
7 | ESQUADRIAS METÁLICAS | 12 | CASA - LOT 12 | 6
7 | ESQUADRIAS METÁLICAS | 13 | CASA - LOT 13 | 6
7 | ESQUADRIAS METÁLICAS | 14 | CASA - LOT 14 | 6
7 | ESQUADRIAS METÁLICAS | 15 | CASA - LOT 15 | 7
7 | ESQUADRIAS METÁLICAS | 16 | CASA - LOT 16 | 7
7 | ESQUADRIAS METÁLICAS | 17 | CASA - LOT 17 | 7
7 | ESQUADRIAS METÁLICAS | 18 | CASA - LOT 18 | 7
7 | ESQUADRIAS METÁLICAS | 19 | CASA - LOT 19 | 7
7 | ESQUADRIAS METÁLICAS | 20 | CASA - LOT 20 | 7
8 | ESQUADRIAS DE MADEIRAS | 1 | CASA ACESSIVEL - LOT 1 | 5
8 | ESQUADRIAS DE MADEIRAS | 2 | CASA ACESSIVEL - LOT 2 | 5
8 | ESQUADRIAS DE MADEIRAS | 3 | CASA - LOT 3 | 5
8 | ESQUADRIAS DE MADEIRAS | 4 | CASA - LOT 4 | 5
8 | ESQUADRIAS DE MADEIRAS | 5 | CASA - LOT 5 | 5
8 | ESQUADRIAS DE MADEIRAS | 6 | CASA - LOT 6 | 5
8 | ESQUADRIAS DE MADEIRAS | 7 | CASA - LOT 7 | 5
8 | ESQUADRIAS DE MADEIRAS | 8 | CASA - LOT 8 | 7
8 | ESQUADRIAS DE MADEIRAS | 9 | CASA - LOT 9 | 7
8 | ESQUADRIAS DE MADEIRAS | 10 | CASA - LOT 10 | 7
8 | ESQUADRIAS DE MADEIRAS | 11 | CASA - LOT 11 | 7
8 | ESQUADRIAS DE MADEIRAS | 12 | CASA - LOT 12 | 7
8 | ESQUADRIAS DE MADEIRAS | 13 | CASA - LOT 13 | 7
8 | ESQUADRIAS DE MADEIRAS | 14 | CASA - LOT 14 | 7
8 | ESQUADRIAS DE MADEIRAS | 15 | CASA - LOT 15 | 7
8 | ESQUADRIAS DE MADEIRAS | 16 | CASA - LOT 16 | 7
8 | ESQUADRIAS DE MADEIRAS | 17 | CASA - LOT 17 | 7
8 | ESQUADRIAS DE MADEIRAS | 18 | CASA - LOT 18 | 7
8 | ESQUADRIAS DE MADEIRAS | 19 | CASA - LOT 19 | 8
8 | ESQUADRIAS DE MADEIRAS | 20 | CASA - LOT 20 | 8
9 | TELHADOS | 1 | CASA ACESSIVEL - LOT 1 | 8
9 | TELHADOS | 2 | CASA ACESSIVEL - LOT 2 | 8
9 | TELHADOS | 3 | CASA - LOT 3 | 8
9 | TELHADOS | 4 | CASA - LOT 4 | 8
9 | TELHADOS | 5 | CASA - LOT 5 | 8
9 | TELHADOS | 6 | CASA - LOT 6 | 8
9 | TELHADOS | 7 | CASA - LOT 7 | 8
9 | TELHADOS | 8 | CASA - LOT 8 | 8
9 | TELHADOS | 9 | CASA - LOT 9 | 8
9 | TELHADOS | 10 | CASA - LOT 10 | 8
9 | TELHADOS | 11 | CASA - LOT 11 | 8
9 | TELHADOS | 12 | CASA - LOT 12 | 8
9 | TELHADOS | 13 | CASA - LOT 13 | 8
9 | TELHADOS | 14 | CASA - LOT 14 | 8
9 | TELHADOS | 15 | CASA - LOT 15 | 8
9 | TELHADOS | 16 | CASA - LOT 16 | 8
9 | TELHADOS | 17 | CASA - LOT 17 | 8
9 | TELHADOS | 18 | CASA - LOT 18 | 8
9 | TELHADOS | 19 | CASA - LOT 19 | 8
9 | TELHADOS | 20 | CASA - LOT 20 | 8
10 | REVESTIMENTOS INTERNOS | 1 | CASA ACESSIVEL - LOT 1 | 9
10 | REVESTIMENTOS INTERNOS | 2 | CASA ACESSIVEL - LOT 2 | 9
10 | REVESTIMENTOS INTERNOS | 3 | CASA - LOT 3 | 9
10 | REVESTIMENTOS INTERNOS | 4 | CASA - LOT 4 | 9
10 | REVESTIMENTOS INTERNOS | 5 | CASA - LOT 5 | 9
10 | REVESTIMENTOS INTERNOS | 6 | CASA - LOT 6 | 9
10 | REVESTIMENTOS INTERNOS | 7 | CASA - LOT 7 | 9
10 | REVESTIMENTOS INTERNOS | 8 | CASA - LOT 8 | 9
10 | REVESTIMENTOS INTERNOS | 9 | CASA - LOT 9 | 9
10 | REVESTIMENTOS INTERNOS | 10 | CASA - LOT 10 | 9
10 | REVESTIMENTOS INTERNOS | 11 | CASA - LOT 11 | 9
10 | REVESTIMENTOS INTERNOS | 12 | CASA - LOT 12 | 9
10 | REVESTIMENTOS INTERNOS | 13 | CASA - LOT 13 | 9
10 | REVESTIMENTOS INTERNOS | 14 | CASA - LOT 14 | 9
10 | REVESTIMENTOS INTERNOS | 15 | CASA - LOT 15 | 9
10 | REVESTIMENTOS INTERNOS | 16 | CASA - LOT 16 | 9
10 | REVESTIMENTOS INTERNOS | 17 | CASA - LOT 17 | 9
10 | REVESTIMENTOS INTERNOS | 18 | CASA - LOT 18 | 9
10 | REVESTIMENTOS INTERNOS | 19 | CASA - LOT 19 | 9
10 | REVESTIMENTOS INTERNOS | 20 | CASA - LOT 20 | 9
11 | AZULEJOS | 1 | CASA ACESSIVEL - LOT 1 | 8
11 | AZULEJOS | 2 | CASA ACESSIVEL - LOT 2 | 8
11 | AZULEJOS | 3 | CASA - LOT 3 | 8
11 | AZULEJOS | 4 | CASA - LOT 4 | 8
11 | AZULEJOS | 5 | CASA - LOT 5 | 8
11 | AZULEJOS | 6 | CASA - LOT 6 | 8
11 | AZULEJOS | 7 | CASA - LOT 7 | 8
11 | AZULEJOS | 8 | CASA - LOT 8 | 8
11 | AZULEJOS | 9 | CASA - LOT 9 | 8
11 | AZULEJOS | 10 | CASA - LOT 10 | 8
11 | AZULEJOS | 11 | CASA - LOT 11 | 8
11 | AZULEJOS | 12 | CASA - LOT 12 | 8
11 | AZULEJOS | 13 | CASA - LOT 13 | 8
11 | AZULEJOS | 14 | CASA - LOT 14 | 8
11 | AZULEJOS | 15 | CASA - LOT 15 | 8
11 | AZULEJOS | 16 | CASA - LOT 16 | 8
11 | AZULEJOS | 17 | CASA - LOT 17 | 8
11 | AZULEJOS | 18 | CASA - LOT 18 | 8
11 | AZULEJOS | 19 | CASA - LOT 19 | 8
11 | AZULEJOS | 20 | CASA - LOT 20 | 8
12 | REVESTIMENTOS EXTERNOS | 1 | CASA ACESSIVEL - LOT 1 | 8
12 | REVESTIMENTOS EXTERNOS | 2 | CASA ACESSIVEL - LOT 2 | 8
12 | REVESTIMENTOS EXTERNOS | 3 | CASA - LOT 3 | 8
12 | REVESTIMENTOS EXTERNOS | 4 | CASA - LOT 4 | 8
12 | REVESTIMENTOS EXTERNOS | 5 | CASA - LOT 5 | 8
12 | REVESTIMENTOS EXTERNOS | 6 | CASA - LOT 6 | 8
12 | REVESTIMENTOS EXTERNOS | 7 | CASA - LOT 7 | 8
12 | REVESTIMENTOS EXTERNOS | 8 | CASA - LOT 8 | 8
12 | REVESTIMENTOS EXTERNOS | 9 | CASA - LOT 9 | 8
12 | REVESTIMENTOS EXTERNOS | 10 | CASA - LOT 10 | 8
12 | REVESTIMENTOS EXTERNOS | 11 | CASA - LOT 11 | 8
12 | REVESTIMENTOS EXTERNOS | 12 | CASA - LOT 12 | 8
12 | REVESTIMENTOS EXTERNOS | 13 | CASA - LOT 13 | 8
12 | REVESTIMENTOS EXTERNOS | 14 | CASA - LOT 14 | 8
12 | REVESTIMENTOS EXTERNOS | 15 | CASA - LOT 15 | 8
12 | REVESTIMENTOS EXTERNOS | 16 | CASA - LOT 16 | 8
12 | REVESTIMENTOS EXTERNOS | 17 | CASA - LOT 17 | 8
12 | REVESTIMENTOS EXTERNOS | 18 | CASA - LOT 18 | 8
12 | REVESTIMENTOS EXTERNOS | 19 | CASA - LOT 19 | 8
12 | REVESTIMENTOS EXTERNOS | 20 | CASA - LOT 20 | 8
13 | FORROS | 1 | CASA ACESSIVEL - LOT 1 | 9
13 | FORROS | 2 | CASA ACESSIVEL - LOT 2 | 9
13 | FORROS | 3 | CASA - LOT 3 | 9
13 | FORROS | 4 | CASA - LOT 4 | 9
13 | FORROS | 5 | CASA - LOT 5 | 9
13 | FORROS | 6 | CASA - LOT 6 | 9
13 | FORROS | 7 | CASA - LOT 7 | 9
13 | FORROS | 8 | CASA - LOT 8 | 9
13 | FORROS | 9 | CASA - LOT 9 | 9
13 | FORROS | 10 | CASA - LOT 10 | 9
13 | FORROS | 11 | CASA - LOT 11 | 9
13 | FORROS | 12 | CASA - LOT 12 | 9
13 | FORROS | 13 | CASA - LOT 13 | 9
13 | FORROS | 14 | CASA - LOT 14 | 9
13 | FORROS | 15 | CASA - LOT 15 | 9
13 | FORROS | 16 | CASA - LOT 16 | 9
13 | FORROS | 17 | CASA - LOT 17 | 9
13 | FORROS | 18 | CASA - LOT 18 | 9
13 | FORROS | 19 | CASA - LOT 19 | 9
13 | FORROS | 20 | CASA - LOT 20 | 9
14 | PINTURA | 1 | CASA ACESSIVEL - LOT 1 | 10
14 | PINTURA | 2 | CASA ACESSIVEL - LOT 2 | 10
14 | PINTURA | 3 | CASA - LOT 3 | 10
14 | PINTURA | 4 | CASA - LOT 4 | 10
14 | PINTURA | 5 | CASA - LOT 5 | 10
14 | PINTURA | 6 | CASA - LOT 6 | 10
14 | PINTURA | 7 | CASA - LOT 7 | 10
14 | PINTURA | 8 | CASA - LOT 8 | 10
14 | PINTURA | 9 | CASA - LOT 9 | 10
14 | PINTURA | 10 | CASA - LOT 10 | 10
14 | PINTURA | 11 | CASA - LOT 11 | 10
14 | PINTURA | 12 | CASA - LOT 12 | 10
14 | PINTURA | 13 | CASA - LOT 13 | 10
14 | PINTURA | 14 | CASA - LOT 14 | 10
14 | PINTURA | 15 | CASA - LOT 15 | 10
14 | PINTURA | 16 | CASA - LOT 16 | 10
14 | PINTURA | 17 | CASA - LOT 17 | 10
14 | PINTURA | 18 | CASA - LOT 18 | 10
14 | PINTURA | 19 | CASA - LOT 19 | 10
14 | PINTURA | 20 | CASA - LOT 20 | 10
15 | CERÂMICA | 1 | CASA ACESSIVEL - LOT 1 | 11
15 | CERÂMICA | 2 | CASA ACESSIVEL - LOT 2 | 11
15 | CERÂMICA | 3 | CASA - LOT 3 | 11
15 | CERÂMICA | 4 | CASA - LOT 4 | 11
15 | CERÂMICA | 5 | CASA - LOT 5 | 11
15 | CERÂMICA | 6 | CASA - LOT 6 | 11
15 | CERÂMICA | 7 | CASA - LOT 7 | 11
15 | CERÂMICA | 8 | CASA - LOT 8 | 11
15 | CERÂMICA | 9 | CASA - LOT 9 | 11
15 | CERÂMICA | 10 | CASA - LOT 10 | 11
15 | CERÂMICA | 11 | CASA - LOT 11 | 11
15 | CERÂMICA | 12 | CASA - LOT 12 | 11
15 | CERÂMICA | 13 | CASA - LOT 13 | 11
15 | CERÂMICA | 14 | CASA - LOT 14 | 11
15 | CERÂMICA | 15 | CASA - LOT 15 | 11
15 | CERÂMICA | 16 | CASA - LOT 16 | 11
15 | CERÂMICA | 17 | CASA - LOT 17 | 11
15 | CERÂMICA | 18 | CASA - LOT 18 | 11
15 | CERÂMICA | 19 | CASA - LOT 19 | 11
15 | CERÂMICA | 20 | CASA - LOT 20 | 11
16 | CIMENTADOS | 1 | CASA ACESSIVEL - LOT 1 | 11
16 | CIMENTADOS | 2 | CASA ACESSIVEL - LOT 2 | 11
16 | CIMENTADOS | 3 | CASA - LOT 3 | 11
16 | CIMENTADOS | 4 | CASA - LOT 4 | 11
16 | CIMENTADOS | 5 | CASA - LOT 5 | 11
16 | CIMENTADOS | 6 | CASA - LOT 6 | 11
16 | CIMENTADOS | 7 | CASA - LOT 7 | 11
16 | CIMENTADOS | 8 | CASA - LOT 8 | 11
16 | CIMENTADOS | 9 | CASA - LOT 9 | 11
16 | CIMENTADOS | 10 | CASA - LOT 10 | 11
16 | CIMENTADOS | 11 | CASA - LOT 11 | 11
16 | CIMENTADOS | 12 | CASA - LOT 12 | 11
16 | CIMENTADOS | 13 | CASA - LOT 13 | 11
16 | CIMENTADOS | 14 | CASA - LOT 14 | 11
16 | CIMENTADOS | 15 | CASA - LOT 15 | 11
16 | CIMENTADOS | 16 | CASA - LOT 16 | 11
16 | CIMENTADOS | 17 | CASA - LOT 17 | 11
16 | CIMENTADOS | 18 | CASA - LOT 18 | 11
16 | CIMENTADOS | 19 | CASA - LOT 19 | 11
16 | CIMENTADOS | 20 | CASA - LOT 20 | 11
17 | RODAPÉS, SOLEIRAS E PEITORIS | 1 | CASA ACESSIVEL - LOT 1 | 11
17 | RODAPÉS, SOLEIRAS E PEITORIS | 2 | CASA ACESSIVEL - LOT 2 | 11
17 | RODAPÉS, SOLEIRAS E PEITORIS | 3 | CASA - LOT 3 | 11
17 | RODAPÉS, SOLEIRAS E PEITORIS | 4 | CASA - LOT 4 | 11
17 | RODAPÉS, SOLEIRAS E PEITORIS | 5 | CASA - LOT 5 | 11
17 | RODAPÉS, SOLEIRAS E PEITORIS | 6 | CASA - LOT 6 | 11
17 | RODAPÉS, SOLEIRAS E PEITORIS | 7 | CASA - LOT 7 | 11
17 | RODAPÉS, SOLEIRAS E PEITORIS | 8 | CASA - LOT 8 | 11
17 | RODAPÉS, SOLEIRAS E PEITORIS | 9 | CASA - LOT 9 | 11
17 | RODAPÉS, SOLEIRAS E PEITORIS | 10 | CASA - LOT 10 | 11
17 | RODAPÉS, SOLEIRAS E PEITORIS | 11 | CASA - LOT 11 | 11
17 | RODAPÉS, SOLEIRAS E PEITORIS | 12 | CASA - LOT 12 | 11
17 | RODAPÉS, SOLEIRAS E PEITORIS | 13 | CASA - LOT 13 | 11
17 | RODAPÉS, SOLEIRAS E PEITORIS | 14 | CASA - LOT 14 | 11
17 | RODAPÉS, SOLEIRAS E PEITORIS | 15 | CASA - LOT 15 | 11
17 | RODAPÉS, SOLEIRAS E PEITORIS | 16 | CASA - LOT 16 | 11
17 | RODAPÉS, SOLEIRAS E PEITORIS | 17 | CASA - LOT 17 | 11
17 | RODAPÉS, SOLEIRAS E PEITORIS | 18 | CASA - LOT 18 | 11
17 | RODAPÉS, SOLEIRAS E PEITORIS | 19 | CASA - LOT 19 | 11
17 | RODAPÉS, SOLEIRAS E PEITORIS | 20 | CASA - LOT 20 | 11
18 | PAVIMENTAÇÕES ESPECIAIS | 1 | CASA ACESSIVEL - LOT 1 | 7
18 | PAVIMENTAÇÕES ESPECIAIS | 2 | CASA ACESSIVEL - LOT 2 | 7
18 | PAVIMENTAÇÕES ESPECIAIS | 3 | CASA - LOT 3 | 11
18 | PAVIMENTAÇÕES ESPECIAIS | 4 | CASA - LOT 4 | 11
18 | PAVIMENTAÇÕES ESPECIAIS | 5 | CASA - LOT 5 | 11
18 | PAVIMENTAÇÕES ESPECIAIS | 6 | CASA - LOT 6 | 11
18 | PAVIMENTAÇÕES ESPECIAIS | 7 | CASA - LOT 7 | 11
18 | PAVIMENTAÇÕES ESPECIAIS | 8 | CASA - LOT 8 | 11
18 | PAVIMENTAÇÕES ESPECIAIS | 9 | CASA - LOT 9 | 11
18 | PAVIMENTAÇÕES ESPECIAIS | 10 | CASA - LOT 10 | 11
18 | PAVIMENTAÇÕES ESPECIAIS | 11 | CASA - LOT 11 | 11
18 | PAVIMENTAÇÕES ESPECIAIS | 12 | CASA - LOT 12 | 11
18 | PAVIMENTAÇÕES ESPECIAIS | 13 | CASA - LOT 13 | 11
18 | PAVIMENTAÇÕES ESPECIAIS | 14 | CASA - LOT 14 | 11
18 | PAVIMENTAÇÕES ESPECIAIS | 15 | CASA - LOT 15 | 11
18 | PAVIMENTAÇÕES ESPECIAIS | 16 | CASA - LOT 16 | 11
18 | PAVIMENTAÇÕES ESPECIAIS | 17 | CASA - LOT 17 | 11
18 | PAVIMENTAÇÕES ESPECIAIS | 18 | CASA - LOT 18 | 11
18 | PAVIMENTAÇÕES ESPECIAIS | 19 | CASA - LOT 19 | 11
18 | PAVIMENTAÇÕES ESPECIAIS | 20 | CASA - LOT 20 | 11
19 | ELÉTRICAS / TELEFÔNICAS | 1 | CASA ACESSIVEL - LOT 1 | 12
19 | ELÉTRICAS / TELEFÔNICAS | 2 | CASA ACESSIVEL - LOT 2 | 12
19 | ELÉTRICAS / TELEFÔNICAS | 3 | CASA - LOT 3 | 12
19 | ELÉTRICAS / TELEFÔNICAS | 4 | CASA - LOT 4 | 12
19 | ELÉTRICAS / TELEFÔNICAS | 5 | CASA - LOT 5 | 12
19 | ELÉTRICAS / TELEFÔNICAS | 6 | CASA - LOT 6 | 12
19 | ELÉTRICAS / TELEFÔNICAS | 7 | CASA - LOT 7 | 12
19 | ELÉTRICAS / TELEFÔNICAS | 8 | CASA - LOT 8 | 12
19 | ELÉTRICAS / TELEFÔNICAS | 9 | CASA - LOT 9 | 12
19 | ELÉTRICAS / TELEFÔNICAS | 10 | CASA - LOT 10 | 12
19 | ELÉTRICAS / TELEFÔNICAS | 11 | CASA - LOT 11 | 12
19 | ELÉTRICAS / TELEFÔNICAS | 12 | CASA - LOT 12 | 12
19 | ELÉTRICAS / TELEFÔNICAS | 13 | CASA - LOT 13 | 12
19 | ELÉTRICAS / TELEFÔNICAS | 14 | CASA - LOT 14 | 12
19 | ELÉTRICAS / TELEFÔNICAS | 15 | CASA - LOT 15 | 12
19 | ELÉTRICAS / TELEFÔNICAS | 16 | CASA - LOT 16 | 12
19 | ELÉTRICAS / TELEFÔNICAS | 17 | CASA - LOT 17 | 12
19 | ELÉTRICAS / TELEFÔNICAS | 18 | CASA - LOT 18 | 12
19 | ELÉTRICAS / TELEFÔNICAS | 19 | CASA - LOT 19 | 12
19 | ELÉTRICAS / TELEFÔNICAS | 20 | CASA - LOT 20 | 12
20 | HIDRÁULICAS | 1 | CASA ACESSIVEL - LOT 1 | 8
20 | HIDRÁULICAS | 2 | CASA ACESSIVEL - LOT 2 | 8
20 | HIDRÁULICAS | 3 | CASA - LOT 3 | 8
20 | HIDRÁULICAS | 4 | CASA - LOT 4 | 8
20 | HIDRÁULICAS | 5 | CASA - LOT 5 | 8
20 | HIDRÁULICAS | 6 | CASA - LOT 6 | 9
20 | HIDRÁULICAS | 7 | CASA - LOT 7 | 9
20 | HIDRÁULICAS | 8 | CASA - LOT 8 | 9
20 | HIDRÁULICAS | 9 | CASA - LOT 9 | 9
20 | HIDRÁULICAS | 10 | CASA - LOT 10 | 9
20 | HIDRÁULICAS | 11 | CASA - LOT 11 | 9
20 | HIDRÁULICAS | 12 | CASA - LOT 12 | 9
20 | HIDRÁULICAS | 13 | CASA - LOT 13 | 9
20 | HIDRÁULICAS | 14 | CASA - LOT 14 | 9
20 | HIDRÁULICAS | 15 | CASA - LOT 15 | 9
20 | HIDRÁULICAS | 16 | CASA - LOT 16 | 9
20 | HIDRÁULICAS | 17 | CASA - LOT 17 | 12
20 | HIDRÁULICAS | 18 | CASA - LOT 18 | 12
20 | HIDRÁULICAS | 19 | CASA - LOT 19 | 12
20 | HIDRÁULICAS | 20 | CASA - LOT 20 | 12
21 | SANITÁRIAS / PLUVIAL | 1 | CASA ACESSIVEL - LOT 1 | 11
21 | SANITÁRIAS / PLUVIAL | 2 | CASA ACESSIVEL - LOT 2 | 11
21 | SANITÁRIAS / PLUVIAL | 3 | CASA - LOT 3 | 11
21 | SANITÁRIAS / PLUVIAL | 4 | CASA - LOT 4 | 11
21 | SANITÁRIAS / PLUVIAL | 5 | CASA - LOT 5 | 11
21 | SANITÁRIAS / PLUVIAL | 6 | CASA - LOT 6 | 11
21 | SANITÁRIAS / PLUVIAL | 7 | CASA - LOT 7 | 11
21 | SANITÁRIAS / PLUVIAL | 8 | CASA - LOT 8 | 11
21 | SANITÁRIAS / PLUVIAL | 9 | CASA - LOT 9 | 11
21 | SANITÁRIAS / PLUVIAL | 10 | CASA - LOT 10 | 11
21 | SANITÁRIAS / PLUVIAL | 11 | CASA - LOT 11 | 11
21 | SANITÁRIAS / PLUVIAL | 12 | CASA - LOT 12 | 11
21 | SANITÁRIAS / PLUVIAL | 13 | CASA - LOT 13 | 11
21 | SANITÁRIAS / PLUVIAL | 14 | CASA - LOT 14 | 11
21 | SANITÁRIAS / PLUVIAL | 15 | CASA - LOT 15 | 11
21 | SANITÁRIAS / PLUVIAL | 16 | CASA - LOT 16 | 11
21 | SANITÁRIAS / PLUVIAL | 17 | CASA - LOT 17 | 12
21 | SANITÁRIAS / PLUVIAL | 18 | CASA - LOT 18 | 12
21 | SANITÁRIAS / PLUVIAL | 19 | CASA - LOT 19 | 12
21 | SANITÁRIAS / PLUVIAL | 20 | CASA - LOT 20 | 12
22 | APARELHOS, METAIS E BANCADAS | 1 | CASA ACESSIVEL - LOT 1 | 12
22 | APARELHOS, METAIS E BANCADAS | 2 | CASA ACESSIVEL - LOT 2 | 12
22 | APARELHOS, METAIS E BANCADAS | 3 | CASA - LOT 3 | 12
22 | APARELHOS, METAIS E BANCADAS | 4 | CASA - LOT 4 | 12
22 | APARELHOS, METAIS E BANCADAS | 5 | CASA - LOT 5 | 12
22 | APARELHOS, METAIS E BANCADAS | 6 | CASA - LOT 6 | 12
22 | APARELHOS, METAIS E BANCADAS | 7 | CASA - LOT 7 | 12
22 | APARELHOS, METAIS E BANCADAS | 8 | CASA - LOT 8 | 12
22 | APARELHOS, METAIS E BANCADAS | 9 | CASA - LOT 9 | 12
22 | APARELHOS, METAIS E BANCADAS | 10 | CASA - LOT 10 | 12
22 | APARELHOS, METAIS E BANCADAS | 11 | CASA - LOT 11 | 12
22 | APARELHOS, METAIS E BANCADAS | 12 | CASA - LOT 12 | 12
22 | APARELHOS, METAIS E BANCADAS | 13 | CASA - LOT 13 | 12
22 | APARELHOS, METAIS E BANCADAS | 14 | CASA - LOT 14 | 12
22 | APARELHOS, METAIS E BANCADAS | 15 | CASA - LOT 15 | 12
22 | APARELHOS, METAIS E BANCADAS | 16 | CASA - LOT 16 | 12
22 | APARELHOS, METAIS E BANCADAS | 17 | CASA - LOT 17 | 12
22 | APARELHOS, METAIS E BANCADAS | 18 | CASA - LOT 18 | 12
22 | APARELHOS, METAIS E BANCADAS | 19 | CASA - LOT 19 | 12
22 | APARELHOS, METAIS E BANCADAS | 20 | CASA - LOT 20 | 12
23 | CALAFETE / LIMPEZA | 1 | CASA ACESSIVEL - LOT 1 | 12
23 | CALAFETE / LIMPEZA | 2 | CASA ACESSIVEL - LOT 2 | 12
23 | CALAFETE / LIMPEZA | 3 | CASA - LOT 3 | 2
23 | CALAFETE / LIMPEZA | 4 | CASA - LOT 4 | 12
23 | CALAFETE / LIMPEZA | 5 | CASA - LOT 5 | 12
23 | CALAFETE / LIMPEZA | 6 | CASA - LOT 6 | 12
23 | CALAFETE / LIMPEZA | 7 | CASA - LOT 7 | 12
23 | CALAFETE / LIMPEZA | 8 | CASA - LOT 8 | 12
23 | CALAFETE / LIMPEZA | 9 | CASA - LOT 9 | 12
23 | CALAFETE / LIMPEZA | 10 | CASA - LOT 10 | 12
23 | CALAFETE / LIMPEZA | 11 | CASA - LOT 11 | 12
23 | CALAFETE / LIMPEZA | 12 | CASA - LOT 12 | 12
23 | CALAFETE / LIMPEZA | 13 | CASA - LOT 13 | 12
23 | CALAFETE / LIMPEZA | 14 | CASA - LOT 14 | 12
23 | CALAFETE / LIMPEZA | 15 | CASA - LOT 15 | 12
23 | CALAFETE / LIMPEZA | 16 | CASA - LOT 16 | 12
23 | CALAFETE / LIMPEZA | 17 | CASA - LOT 17 | 12
23 | CALAFETE / LIMPEZA | 18 | CASA - LOT 18 | 12
23 | CALAFETE / LIMPEZA | 19 | CASA - LOT 19 | 12
23 | CALAFETE / LIMPEZA | 20 | CASA - LOT 20 | 12
24 | OUTROS | 1 | CASA ACESSIVEL - LOT 1 | 11
24 | OUTROS | 2 | CASA ACESSIVEL - LOT 2 | 11
25 | TERRAPLENAGEM | 22 | TERRAPLANAGEM | 1
26 | ÁGUA POTÁVEL | 23 | ÁGUA POTÁVEL | 3
27 | PAVIMENTAÇÃO | 24 | PAVIMENTAÇÃO | 2
28 | DRENAGEM DE ÁGUA PLUVIAIS | 25 | DRENAGEM PLUVIAL | 4